## CRONOGRAMA
ITEM | DESCRIPCION | UBICACION | N_INVENTARIO | PERIODICIDAD | FECHA_MANTENIMIENTO | PROXIMO_MES_NOMBRE | ESTADO
1 | LAMPARA DE FOTOCURADO | CAPS URBANA | 339 | SEMESTRAL | ABRIL / OCTUBRE | OCTUBRE | 🟢 OK
2 | BAÑO MARÍA | LABORATORIO | 356 | SEMESTRAL | FEBRERO / AGOSTO | AGOSTO | 🟠 EN 2 MESES
3 | HORNO ELECTRICO DE SECADO | LABORATORIO | 359 | SEMESTRAL | FEBRERO / AGOSTO | AGOSTO | 🟠 EN 2 MESES
4 | HORNO ELETRICO DE CULTIVOS | LABORATORIO | 360 | SEMESTRAL | FEBRERO / AGOSTO | AGOSTO | 🟠 EN 2 MESES
5 | CENTRÍFUGA | LABORATORIO | 368 | SEMESTRAL | FEBRERO / AGOSTO | AGOSTO | 🟠 EN 2 MESES
6 | BOMBA DE INFUSIÓN | HOSPITALIZACIÓN | 378 | SEMESTRAL | MARZO / SEPTIEMBRE | SEPTIEMBRE | 🟢 OK
7 | UNIDAD DE ODONTOLOGÍA | CAPS FLORESTA | 421 | SEMESTRAL | ABRIL / OCTUBRE | OCTUBRE | 🟢 OK
8 | LAMPARA DE FOTOCURADO | CAPS URBANA | 435 | SEMESTRAL | ABRIL / OCTUBRE | OCTUBRE | 🟢 OK
9 | CAMA ELÉCTRICA | HOSPITALIZACIÓN | 524 | SEMESTRAL | MARZO / SEPTIEMBRE | SEPTIEMBRE | 🟢 OK
10 | CAMA ELÉCTRICA | HOSPITALIZACIÓN | 525 | SEMESTRAL | MARZO / SEPTIEMBRE | SEPTIEMBRE | 🟢 OK
11 | CAMA ELÉCTRICA | HOSPITALIZACIÓN | 538 | SEMESTRAL | MARZO / SEPTIEMBRE | SEPTIEMBRE | 🟢 OK
12 | CAMA ELÉCTRICA | HOSPITALIZACIÓN | 539 | SEMESTRAL | MARZO / SEPTIEMBRE | SEPTIEMBRE | 🟢 OK
13 | CAMA MECÁNICA | HOSPITALIZACIÓN | 571 | SEMESTRAL | MARZO / SEPTIEMBRE | SEPTIEMBRE | 🟢 OK
14 | CAMA MECÁNICA | HOSPITALIZACIÓN | 573 | SEMESTRAL | MARZO / SEPTIEMBRE | SEPTIEMBRE | 🟢 OK
15 | CAMA MECÁNICA | HOSPITALIZACIÓN | 586 | SEMESTRAL | MARZO / SEPTIEMBRE | SEPTIEMBRE | 🟢 OK
16 | CAMA MECÁNICA | HOSPITALIZACIÓN | 587 | SEMESTRAL | MARZO / SEPTIEMBRE | SEPTIEMBRE | 🟢 OK
17 | CAMA MECÁNICA | HOSPITALIZACIÓN | 588 | SEMESTRAL | MARZO / SEPTIEMBRE | SEPTIEMBRE | 🟢 OK
18 | CAMA MECÁNICA | HOSPITALIZACIÓN | 605 | SEMESTRAL | MARZO / SEPTIEMBRE | SEPTIEMBRE | 🟢 OK
19 | CAMA MECÁNICA | HOSPITALIZACIÓN | 607 | SEMESTRAL | MARZO / SEPTIEMBRE | SEPTIEMBRE | 🟢 OK
20 | CAMA MECÁNICA | HOSPITALIZACIÓN | 608 | SEMESTRAL | MARZO / SEPTIEMBRE | SEPTIEMBRE | 🟢 OK
21 | CAMA MECÁNICA | HOSPITALIZACIÓN | 618 | SEMESTRAL | MARZO / SEPTIEMBRE | SEPTIEMBRE | 🟢 OK
22 | CAMA MECÁNICA | HOSPITALIZACIÓN | 619 | SEMESTRAL | MARZO / SEPTIEMBRE | SEPTIEMBRE | 🟢 OK
23 | CAMA MECÁNICA | HOSPITALIZACIÓN | 637 | SEMESTRAL | MARZO / SEPTIEMBRE | SEPTIEMBRE | 🟢 OK
24 | CAMA MECÁNICA | HOSPITALIZACIÓN | 638 | SEMESTRAL | MARZO / SEPTIEMBRE | SEPTIEMBRE | 🟢 OK
25 | CAMA MECÁNICA | HOSPITALIZACIÓN | 646 | SEMESTRAL | MARZO / SEPTIEMBRE | SEPTIEMBRE | 🟢 OK
26 | CAMA MECÁNICA | HOSPITALIZACIÓN | 647 | SEMESTRAL | MARZO / SEPTIEMBRE | SEPTIEMBRE | 🟢 OK
27 | CAMA MECÁNICA | HOSPITALIZACIÓN | 658 | SEMESTRAL | MARZO / SEPTIEMBRE | SEPTIEMBRE | 🟢 OK
28 | CAMA MECÁNICA | HOSPITALIZACIÓN | 675 | SEMESTRAL | MARZO / SEPTIEMBRE | SEPTIEMBRE | 🟢 OK
29 | CAMA MECÁNICA | HOSPITALIZACIÓN | 685 | SEMESTRAL | MARZO / SEPTIEMBRE | SEPTIEMBRE | 🟢 OK
30 | CAMA MECÁNICA | HOSPITALIZACIÓN | 686 | SEMESTRAL | MARZO / SEPTIEMBRE | SEPTIEMBRE | 🟢 OK
31 | CAMA MECÁNICA | HOSPITALIZACIÓN | 694 | SEMESTRAL | MARZO / SEPTIEMBRE | SEPTIEMBRE | 🟢 OK
32 | CAMA MECÁNICA | HOSPITALIZACIÓN | 695 | SEMESTRAL | MARZO / SEPTIEMBRE | SEPTIEMBRE | 🟢 OK
33 | LÁMPARA DE FOTOTERAPIA | HOSPITALIZACIÓN | 754 | SEMESTRAL | MARZO / SEPTIEMBRE | SEPTIEMBRE | 🟢 OK
34 | LÁMPARA DE FOTOTERAPIA | HOSPITALIZACIÓN | 755 | SEMESTRAL | MARZO / SEPTIEMBRE | SEPTIEMBRE | 🟢 OK
35 | BICICLETA ESTATICA | FISIOTERAPIA | 821 | SEMESTRAL | FEBRERO / AGOSTO | AGOSTO | 🟠 EN 2 MESES
36 | BANDA CAMINADORA | FISIOTERAPIA | 822 | SEMESTRAL | FEBRERO / AGOSTO | AGOSTO | 🟠 EN 2 MESES
37 | ASPIRADOR DE SECRECIONES | HOSPITALIZACIÓN | 884 | SEMESTRAL | MARZO / SEPTIEMBRE | SEPTIEMBRE | 🟢 OK
38 | MONITOR DE SIGNOS VITALES | HOSPITALIZACIÓN | 910 | SEMESTRAL | MARZO / SEPTIEMBRE | SEPTIEMBRE | 🟢 OK
39 | ELECTROBISTURI | CIRUGÍA | 1174 | SEMESTRAL | JUNIO / DICIEMBRE | JUNIO | 🔴 ESTE MES
40 | ASPIRADOR DE SECRECIONES | CIRUGÍA | 1178 | SEMESTRAL | JUNIO / DICIEMBRE | JUNIO | 🔴 ESTE MES
41 | MAQUINA DE ANESTESIA | CIRUGÍA | 1182 | SEMESTRAL | JUNIO / DICIEMBRE | JUNIO | 🔴 ESTE MES
42 | BÁSCULA DIGITAL | CONTINGENCIA | 1187 | SEMESTRAL | FEBRERO / AGOSTO | AGOSTO | 🟠 EN 2 MESES
43 | MONITOR DE SIGNOS VITALES | CIRUGÍA | 1191 | SEMESTRAL | JUNIO / DICIEMBRE | JUNIO | 🔴 ESTE MES
44 | MONITOR DE SIGNOS VITALES | CIRUGÍA | 1197 | SEMESTRAL | JUNIO / DICIEMBRE | JUNIO | 🔴 ESTE MES
45 | CAMILLA DE TRANSPORTE | CIRUGÍA | 1235 | SEMESTRAL | JUNIO / DICIEMBRE | JUNIO | 🔴 ESTE MES
46 | CAMILLA DE TRANSPORTE | CIRUGÍA | 1245 | SEMESTRAL | JUNIO / DICIEMBRE | JUNIO | 🔴 ESTE MES
47 | NEVERA | CIRUGÍA | 1246 | SEMESTRAL | JUNIO / DICIEMBRE | JUNIO | 🔴 ESTE MES
48 | SERVO CUNA | CIRUGÍA | 1252 | SEMESTRAL | JUNIO / DICIEMBRE | JUNIO | 🔴 ESTE MES
49 | CAMA MECÁNICA | HOSPITALIZACIÓN | 1425 | SEMESTRAL | MARZO / SEPTIEMBRE | SEPTIEMBRE | 🟢 OK
50 | LÁMPARA CUELLO DE CISNE | CAPS FLORESTA | 1444 | SEMESTRAL | ABRIL / OCTUBRE | OCTUBRE | 🟢 OK
51 | EQUIPO DE ÓRGANOS PORTÁTIL | CAPS URBANA | 1467 | SEMESTRAL | ABRIL / OCTUBRE | OCTUBRE | 🟢 OK
52 | ECÓGRAFO | CIRUGÍA | 1513 | SEMESTRAL | JUNIO / DICIEMBRE | JUNIO | 🔴 ESTE MES
53 | NEVERA | CAPS URBANA | 1595 | SEMESTRAL | ABRIL / OCTUBRE | OCTUBRE | 🟢 OK
54 | MASAJEADOR ULTRASONIDO TERAPEUTICO | FISIOTERAPIA | 1693 | SEMESTRAL | FEBRERO / AGOSTO | AGOSTO | 🟠 EN 2 MESES
55 | NEVERA HORIZONTAL | VACUNACIÓN | 1698 | SEMESTRAL | ABRIL / OCTUBRE | OCTUBRE | 🟢 OK
56 | QUERATÓMETRO | CONSULTA ESPECIALIZADA | 1719 | SEMESTRAL | FEBRERO / AGOSTO | AGOSTO | 🟠 EN 2 MESES
57 | LAMPARA DE HENDIDURA | CONSULTA ESPECIALIZADA | 1720 | SEMESTRAL | FEBRERO / AGOSTO | AGOSTO | 🟠 EN 2 MESES
58 | LENSÓMETRO | CONSULTA ESPECIALIZADA | 1721 | SEMESTRAL | FEBRERO / AGOSTO | AGOSTO | 🟠 EN 2 MESES
59 | RETINOSCOPIO | CONSULTA ESPECIALIZADA | 1722 | SEMESTRAL | FEBRERO / AGOSTO | AGOSTO | 🟠 EN 2 MESES
60 | NEVERA | LABORATORIO | 1839 | SEMESTRAL | FEBRERO / AGOSTO | AGOSTO | 🟠 EN 2 MESES
61 | NEVERA | LABORATORIO | 1841 | SEMESTRAL | FEBRERO / AGOSTO | AGOSTO | 🟠 EN 2 MESES
62 | AGITADOR DE MAZZINI | LABORATORIO | 1859 | SEMESTRAL | FEBRERO / AGOSTO | AGOSTO | 🟠 EN 2 MESES
63 | MICROSCOPIO | LABORATORIO | 1860 | SEMESTRAL | FEBRERO / AGOSTO | AGOSTO | 🟠 EN 2 MESES
64 | CUENTA GLOBULOS | LABORATORIO | 1861 | SEMESTRAL | FEBRERO / AGOSTO | AGOSTO | 🟠 EN 2 MESES
65 | ANALIZADOR DE GASES Y ELECTROLITOS | LABORATORIO | 1862 | SEMESTRAL | FEBRERO / AGOSTO | AGOSTO | 🟠 EN 2 MESES
66 | ANALIZADOR DE COAGULACIÓN | LABORATORIO | 1864 | SEMESTRAL | FEBRERO / AGOSTO | AGOSTO | 🟠 EN 2 MESES
67 | AGITADOR DE MAZZINI | LABORATORIO | 1871 | SEMESTRAL | FEBRERO / AGOSTO | AGOSTO | 🟠 EN 2 MESES
68 | LAVADOR DE MICROPLACAS | LABORATORIO | 1874 | SEMESTRAL | FEBRERO / AGOSTO | AGOSTO | 🟠 EN 2 MESES
69 | LECTOR DE MICROPLACAS | LABORATORIO | 1875 | SEMESTRAL | FEBRERO / AGOSTO | AGOSTO | 🟠 EN 2 MESES
70 | NEVERA | LABORATORIO | 1881 | SEMESTRAL | FEBRERO / AGOSTO | AGOSTO | 🟠 EN 2 MESES
71 | EQUIPO DE ÓRGANOS PORTÁTIL | CAPS URBANA | 1918 | SEMESTRAL | ABRIL / OCTUBRE | OCTUBRE | 🟢 OK
72 | BÁSCULA PEDIÁTRICA | CAPS URBANA | 1921 | SEMESTRAL | ABRIL / OCTUBRE | OCTUBRE | 🟢 OK
73 | LÁMPARA DE FOTOTERAPIA | HOSPITALIZACIÓN | 1950 | SEMESTRAL | MARZO / SEPTIEMBRE | SEPTIEMBRE | 🟢 OK
74 | CAMA MECÁNICA | HOSPITALIZACIÓN | 1978 | SEMESTRAL | MARZO / SEPTIEMBRE | SEPTIEMBRE | 🟢 OK
75 | CAMA MECÁNICA | HOSPITALIZACIÓN | 1980 | SEMESTRAL | MARZO / SEPTIEMBRE | SEPTIEMBRE | 🟢 OK
76 | CAMA MECÁNICA | HOSPITALIZACIÓN | 1997 | SEMESTRAL | MARZO / SEPTIEMBRE | SEPTIEMBRE | 🟢 OK
77 | CAMA MECÁNICA | HOSPITALIZACIÓN | 1998 | SEMESTRAL | MARZO / SEPTIEMBRE | SEPTIEMBRE | 🟢 OK
78 | DOPPLER FETAL | CONTINGENCIA | 2089 | SEMESTRAL | FEBRERO / AGOSTO | AGOSTO | 🟠 EN 2 MESES
79 | LÁMPARA CUELLO DE CISNE | CAPS URBANA | 2134 | SEMESTRAL | ABRIL / OCTUBRE | OCTUBRE | 🟢 OK
80 | TALLÍMETRO | CONTINGENCIA | 2149 | SEMESTRAL | FEBRERO / AGOSTO | AGOSTO | 🟠 EN 2 MESES
81 | ELECTROCARDIÓGRAFO | HOSPITALIZACIÓN | 2198 | SEMESTRAL | MARZO / SEPTIEMBRE | SEPTIEMBRE | 🟢 OK
82 | ASPIRADOR DE SECRECIONES | CIRUGÍA | 2222 | SEMESTRAL | JUNIO / DICIEMBRE | JUNIO | 🔴 ESTE MES
83 | ASPIRADOR DE SECRECIONES | CONTINGENCIA | 2266 | SEMESTRAL | FEBRERO / AGOSTO | AGOSTO | 🟠 EN 2 MESES
84 | CAMA MECÁNICA | HOSPITALIZACIÓN | 2267 | SEMESTRAL | MARZO / SEPTIEMBRE | SEPTIEMBRE | 🟢 OK
85 | FLUJÓMETRO DOBLE | HOSPITALIZACIÓN | 2316 | SEMESTRAL | MARZO / SEPTIEMBRE | SEPTIEMBRE | 🟢 OK
86 | TENSIÓMETRO DE PARED | URGENCIAS | 2390 | SEMESTRAL | MAYO / NOVIEMBRE | NOVIEMBRE | 🟢 OK
87 | CAMA MECÁNICA | HOSPITALIZACIÓN | 2391 | SEMESTRAL | MARZO / SEPTIEMBRE | SEPTIEMBRE | 🟢 OK
88 | FLUJÓMETRO DOBLE | HOSPITALIZACIÓN | 2399 | SEMESTRAL | MARZO / SEPTIEMBRE | SEPTIEMBRE | 🟢 OK
89 | CAMA MECÁNICA | HOSPITALIZACIÓN | 2400 | SEMESTRAL | MARZO / SEPTIEMBRE | SEPTIEMBRE | 🟢 OK
90 | CAMA DE PARTOS | CIRUGÍA | 2470 | SEMESTRAL | JUNIO / DICIEMBRE | JUNIO | 🔴 ESTE MES
91 | ASPIRADOR DE SECRECIONES | CONTINGENCIA | 2487 | SEMESTRAL | FEBRERO / AGOSTO | AGOSTO | 🟠 EN 2 MESES
92 | MONITOR DE SIGNOS VITALES | CONSULTA ESPECIALIZADA | 2488 | SEMESTRAL | FEBRERO / AGOSTO | AGOSTO | 🟠 EN 2 MESES
93 | ASPIRADOR DE SECRECIONES | AMBULANCIA | 2489 | SEMESTRAL | ENERO / JULIO | JULIO | 🟡 PRÓXIMO MES
94 | MONITOR DE SIGNOS VITALES | HOSPITALIZACIÓN | 2555 | SEMESTRAL | MARZO / SEPTIEMBRE | SEPTIEMBRE | 🟢 OK
95 | MONITOR DE SIGNOS VITALES | HOSPITALIZACIÓN | 2557 | SEMESTRAL | MARZO / SEPTIEMBRE | SEPTIEMBRE | 🟢 OK
96 | MONITOR DE SIGNOS VITALES | CIRUGÍA | 2560 | SEMESTRAL | JUNIO / DICIEMBRE | JUNIO | 🔴 ESTE MES
97 | MONITOR DE SIGNOS VITALES | HOSPITALIZACIÓN | 2562 | SEMESTRAL | MARZO / SEPTIEMBRE | SEPTIEMBRE | 🟢 OK
98 | MONITOR DE SIGNOS VITALES | CIRUGÍA | 2563 | SEMESTRAL | JUNIO / DICIEMBRE | JUNIO | 🔴 ESTE MES
99 | MONITOR DE SIGNOS VITALES | HOSPITALIZACIÓN | 2565 | SEMESTRAL | MARZO / SEPTIEMBRE | SEPTIEMBRE | 🟢 OK
100 | ECÓGRAFO | CONSULTA ESPECIALIZADA | 2591 | SEMESTRAL | FEBRERO / AGOSTO | AGOSTO | 🟠 EN 2 MESES
101 | BÁSCULA DIGITAL | PROCEDIMIENTOS | 2659 | SEMESTRAL | JUNIO / DICIEMBRE | JUNIO | 🔴 ESTE MES
102 | REGULADOR DE OXÍGENO | CONTINGENCIA | 2661 | SEMESTRAL | FEBRERO / AGOSTO | AGOSTO | 🟠 EN 2 MESES
103 | ASPIRADOR DE SECRECIONES | CIRUGÍA | 2668 | SEMESTRAL | JUNIO / DICIEMBRE | JUNIO | 🔴 ESTE MES
104 | NEVERA | URGENCIAS | 2685 | SEMESTRAL | MAYO / NOVIEMBRE | NOVIEMBRE | 🟢 OK
105 | FONENDOSCOPIO PEDIÁTRICO | AMBULANCIA | 2690 | SEMESTRAL | ENERO / JULIO | JULIO | 🟡 PRÓXIMO MES
106 | BÁSCULA PEDIÁTRICA | CONSULTA ESPECIALIZADA | 2963 | SEMESTRAL | FEBRERO / AGOSTO | AGOSTO | 🟠 EN 2 MESES
107 | BÁSCULA DIGITAL | CIRUGÍA | 2978 | SEMESTRAL | JUNIO / DICIEMBRE | JUNIO | 🔴 ESTE MES
108 | BÁSCULA DIGITAL | CAPS FLORESTA | 2979 | SEMESTRAL | ABRIL / OCTUBRE | OCTUBRE | 🟢 OK
109 | BÁSCULA DIGITAL | CAPS RUBÍ | 2981 | SEMESTRAL | ABRIL / OCTUBRE | OCTUBRE | 🟢 OK
110 | BÁSCULA DIGITAL | CIRUGÍA | 2982 | SEMESTRAL | JUNIO / DICIEMBRE | JUNIO | 🔴 ESTE MES
111 | BÁSCULA DIGITAL | CAPS CACHUMBAL | 2983 | SEMESTRAL | ABRIL / OCTUBRE | OCTUBRE | 🟢 OK
112 | BÁSCULA DIGITAL | CAPS FLORESTA | 2984 | SEMESTRAL | ABRIL / OCTUBRE | OCTUBRE | 🟢 OK
113 | BÁSCULA DIGITAL | CAPS VILLANUEVA | 2987 | SEMESTRAL | ABRIL / OCTUBRE | OCTUBRE | 🟢 OK
114 | BÁSCULA DIGITAL | FISIOTERAPIA | 2988 | SEMESTRAL | FEBRERO / AGOSTO | AGOSTO | 🟠 EN 2 MESES
115 | BICICLETA RECUMBENT MAGNETICA | FISIOTERAPIA | 2989 | SEMESTRAL | FEBRERO / AGOSTO | AGOSTO | 🟠 EN 2 MESES
116 | BICICLETA RECUMBENT DUAL MOTION | FISIOTERAPIA | 2990 | SEMESTRAL | FEBRERO / AGOSTO | AGOSTO | 🟠 EN 2 MESES
117 | HIDROCOLECTOR | FISIOTERAPIA | 2991 | SEMESTRAL | FEBRERO / AGOSTO | AGOSTO | 🟠 EN 2 MESES
118 | TEENS ESTIMULADOR | FISIOTERAPIA | 2993 | SEMESTRAL | FEBRERO / AGOSTO | AGOSTO | 🟠 EN 2 MESES
119 | TEENS ESTIMULADOR | FISIOTERAPIA | 2994 | SEMESTRAL | FEBRERO / AGOSTO | AGOSTO | 🟠 EN 2 MESES
120 | CENTRÍFUGA | LABORATORIO | 3006 | SEMESTRAL | FEBRERO / AGOSTO | AGOSTO | 🟠 EN 2 MESES
121 | TENSIÓMETRO DE PARED | CONSULTA ESPECIALIZADA | 3009 | SEMESTRAL | FEBRERO / AGOSTO | AGOSTO | 🟠 EN 2 MESES
122 | TENSIÓMETRO PEDIÁTRICO | CAPS CACHUMBAL | 3011 | SEMESTRAL | ABRIL / OCTUBRE | OCTUBRE | 🟢 OK
123 | LARINGOSCOPIO | CONTINGENCIA | 3040 | SEMESTRAL | FEBRERO / AGOSTO | AGOSTO | 🟠 EN 2 MESES
124 | LARINGOSCOPIO | CIRUGÍA | 3041 | SEMESTRAL | JUNIO / DICIEMBRE | JUNIO | 🔴 ESTE MES
125 | MAQUINA DE ANESTESIA | CIRUGÍA | 3047 | SEMESTRAL | JUNIO / DICIEMBRE | JUNIO | 🔴 ESTE MES
126 | BÁSCULA DIGITAL | SALUD PÚBLICA | 3051 | SEMESTRAL | ABRIL / OCTUBRE | OCTUBRE | 🟢 OK
127 | BÁSCULA DIGITAL | LABORATORIO | 3056 | SEMESTRAL | FEBRERO / AGOSTO | AGOSTO | 🟠 EN 2 MESES
128 | MICROPIPETA | LABORATORIO | 3088 | SEMESTRAL | FEBRERO / AGOSTO | AGOSTO | 🟠 EN 2 MESES
129 | LARINGOSCOPIO | HOSPITALIZACIÓN | 3099 | SEMESTRAL | MARZO / SEPTIEMBRE | SEPTIEMBRE | 🟢 OK
130 | ELECTROBISTURI | CIRUGÍA | 3114 | SEMESTRAL | JUNIO / DICIEMBRE | JUNIO | 🔴 ESTE MES
131 | BOMBA DE INFUSIÓN | HOSPITALIZACIÓN | 3115 | SEMESTRAL | MARZO / SEPTIEMBRE | SEPTIEMBRE | 🟢 OK
132 | BÁSCULA DIGITAL | CONSULTA ESPECIALIZADA | 3132 | SEMESTRAL | FEBRERO / AGOSTO | AGOSTO | 🟠 EN 2 MESES
133 | TENSIÓMETRO PORTÁTIL | GRUPO EBAS PUERTO BERRÍO | 3143 | SEMESTRAL | JUNIO / DICIEMBRE | JUNIO | 🔴 ESTE MES
134 | BOMBA DE INFUSIÓN | CIRUGÍA | 3242 | SEMESTRAL | JUNIO / DICIEMBRE | JUNIO | 🔴 ESTE MES
135 | BOMBA DE INFUSIÓN | HOSPITALIZACIÓN | 3245 | SEMESTRAL | MARZO / SEPTIEMBRE | SEPTIEMBRE | 🟢 OK
136 | BOMBA DE INFUSIÓN | HOSPITALIZACIÓN | 3246 | SEMESTRAL | MARZO / SEPTIEMBRE | SEPTIEMBRE | 🟢 OK
137 | BOMBA DE INFUSIÓN | HOSPITALIZACIÓN | 3247 | SEMESTRAL | MARZO / SEPTIEMBRE | SEPTIEMBRE | 🟢 OK
138 | BOMBA DE INFUSIÓN | URGENCIAS | 3249 | SEMESTRAL | MAYO / NOVIEMBRE | NOVIEMBRE | 🟢 OK
139 | BOMBA DE INFUSIÓN | URGENCIAS | 3250 | SEMESTRAL | MAYO / NOVIEMBRE | NOVIEMBRE | 🟢 OK
140 | BOMBA DE INFUSIÓN | HOSPITALIZACIÓN | 3251 | SEMESTRAL | MARZO / SEPTIEMBRE | SEPTIEMBRE | 🟢 OK
141 | BOMBA DE INFUSIÓN | URGENCIAS | 3252 | SEMESTRAL | MAYO / NOVIEMBRE | NOVIEMBRE | 🟢 OK
142 | BOMBA DE INFUSIÓN | URGENCIAS | 3253 | SEMESTRAL | MAYO / NOVIEMBRE | NOVIEMBRE | 🟢 OK
143 | BOMBA DE INFUSIÓN | HOSPITALIZACIÓN | 3254 | SEMESTRAL | MARZO / SEPTIEMBRE | SEPTIEMBRE | 🟢 OK
144 | BOMBA DE INFUSIÓN | URGENCIAS | 3255 | SEMESTRAL | MAYO / NOVIEMBRE | NOVIEMBRE | 🟢 OK
145 | CAMA ELÉCTRICA | URGENCIAS | 3301 | SEMESTRAL | MAYO / NOVIEMBRE | NOVIEMBRE | 🟢 OK
146 | MONITOR DE SIGNOS VITALES | URGENCIAS | 3302 | SEMESTRAL | MAYO / NOVIEMBRE | NOVIEMBRE | 🟢 OK
147 | CAMA ELÉCTRICA | URGENCIAS | 3303 | SEMESTRAL | MAYO / NOVIEMBRE | NOVIEMBRE | 🟢 OK
148 | MONITOR DE SIGNOS VITALES | URGENCIAS | 3304 | SEMESTRAL | MAYO / NOVIEMBRE | NOVIEMBRE | 🟢 OK
149 | CAMA ELÉCTRICA | URGENCIAS | 3305 | SEMESTRAL | MAYO / NOVIEMBRE | NOVIEMBRE | 🟢 OK
150 | CAMA ELÉCTRICA | URGENCIAS | 3306 | SEMESTRAL | MAYO / NOVIEMBRE | NOVIEMBRE | 🟢 OK
151 | MONITOR DE SIGNOS VITALES | URGENCIAS | 3307 | SEMESTRAL | MAYO / NOVIEMBRE | NOVIEMBRE | 🟢 OK
152 | CAMA ELÉCTRICA | URGENCIAS | 3308 | SEMESTRAL | MAYO / NOVIEMBRE | NOVIEMBRE | 🟢 OK
153 | CAMA ELÉCTRICA | URGENCIAS | 3309 | SEMESTRAL | MAYO / NOVIEMBRE | NOVIEMBRE | 🟢 OK
154 | MONITOR DE SIGNOS VITALES | URGENCIAS | 3310 | SEMESTRAL | MAYO / NOVIEMBRE | NOVIEMBRE | 🟢 OK
155 | CAMA ELÉCTRICA | URGENCIAS | 3311 | SEMESTRAL | MAYO / NOVIEMBRE | NOVIEMBRE | 🟢 OK
156 | CAMA ELÉCTRICA | URGENCIAS | 3312 | SEMESTRAL | MAYO / NOVIEMBRE | NOVIEMBRE | 🟢 OK
157 | MONITOR DE SIGNOS VITALES | URGENCIAS | 3313 | SEMESTRAL | MAYO / NOVIEMBRE | NOVIEMBRE | 🟢 OK
158 | CAMA ELÉCTRICA | URGENCIAS | 3314 | SEMESTRAL | MAYO / NOVIEMBRE | NOVIEMBRE | 🟢 OK
159 | CAMA ELÉCTRICA | URGENCIAS | 3315 | SEMESTRAL | MAYO / NOVIEMBRE | NOVIEMBRE | 🟢 OK
160 | MONITOR DE SIGNOS VITALES | URGENCIAS | 3316 | SEMESTRAL | MAYO / NOVIEMBRE | NOVIEMBRE | 🟢 OK
161 | CAMA ELÉCTRICA | URGENCIAS | 3317 | SEMESTRAL | MAYO / NOVIEMBRE | NOVIEMBRE | 🟢 OK
162 | MONITOR DE SIGNOS VITALES | URGENCIAS | 3335 | SEMESTRAL | MAYO / NOVIEMBRE | NOVIEMBRE | 🟢 OK
163 | MONITOR DE SIGNOS VITALES | HOSPITALIZACIÓN | 3339 | SEMESTRAL | MARZO / SEPTIEMBRE | SEPTIEMBRE | 🟢 OK
164 | MONITOR DE SIGNOS VITALES | CONTINGENCIA | 3340 | SEMESTRAL | FEBRERO / AGOSTO | AGOSTO | 🟠 EN 2 MESES
165 | MONITOR DE SIGNOS VITALES | URGENCIAS | 3360 | SEMESTRAL | MAYO / NOVIEMBRE | NOVIEMBRE | 🟢 OK
166 | EQUIPO DE ÓRGANOS DE PARED | CONTINGENCIA | 3375 | SEMESTRAL | FEBRERO / AGOSTO | AGOSTO | 🟠 EN 2 MESES
167 | EQUIPO DE ÓRGANOS DE PARED | URGENCIAS | 3391 | SEMESTRAL | MAYO / NOVIEMBRE | NOVIEMBRE | 🟢 OK
168 | BÁSCULA DIGITAL | CONTINGENCIA | 3392 | SEMESTRAL | FEBRERO / AGOSTO | AGOSTO | 🟠 EN 2 MESES
169 | EQUIPO DE ÓRGANOS DE PARED | URGENCIAS | 3396 | SEMESTRAL | MAYO / NOVIEMBRE | NOVIEMBRE | 🟢 OK
170 | TENSIÓMETRO PEDIÁTRICO | AMBULANCIA | 3416 | SEMESTRAL | ENERO / JULIO | JULIO | 🟡 PRÓXIMO MES
171 | ELECTROCARDIÓGRAFO | CONTINGENCIA | 3419 | SEMESTRAL | FEBRERO / AGOSTO | AGOSTO | 🟠 EN 2 MESES
172 | MONITOR FETAL | HOSPITALIZACIÓN | 3420 | SEMESTRAL | MARZO / SEPTIEMBRE | SEPTIEMBRE | 🟢 OK
173 | TALLÍMETRO | CONTINGENCIA | 3425 | SEMESTRAL | FEBRERO / AGOSTO | AGOSTO | 🟠 EN 2 MESES
174 | TALLÍMETRO | CONTINGENCIA | 3426 | SEMESTRAL | FEBRERO / AGOSTO | AGOSTO | 🟠 EN 2 MESES
175 | CAMA ELÉCTRICA | URGENCIAS | 3561 | SEMESTRAL | MAYO / NOVIEMBRE | NOVIEMBRE | 🟢 OK
176 | NEOPUFF | CIRUGÍA | 3630 | SEMESTRAL | JUNIO / DICIEMBRE | JUNIO | 🔴 ESTE MES
177 | MESA QUIRÚRGICA | CIRUGÍA | 3633 | SEMESTRAL | JUNIO / DICIEMBRE | JUNIO | 🔴 ESTE MES
178 | LÁMPARA CIELÍTICA | CIRUGÍA | 3634 | SEMESTRAL | JUNIO / DICIEMBRE | JUNIO | 🔴 ESTE MES
179 | NEVERA | FARMACIA | 3640 | SEMESTRAL | FEBRERO / AGOSTO | AGOSTO | 🟠 EN 2 MESES
180 | EQUIPO DE ÓRGANOS DE PARED | CONSULTA ESPECIALIZADA | 3642 | SEMESTRAL | FEBRERO / AGOSTO | AGOSTO | 🟠 EN 2 MESES
181 | EQUIPO DE ÓRGANOS DE PARED | CONTINGENCIA | 3643 | SEMESTRAL | FEBRERO / AGOSTO | AGOSTO | 🟠 EN 2 MESES
182 | EQUIPO DE ÓRGANOS DE PARED | CONSULTA ESPECIALIZADA | 3644 | SEMESTRAL | FEBRERO / AGOSTO | AGOSTO | 🟠 EN 2 MESES
183 | ALCOHOLIMETRO | SG-SST | 3657 | SEMESTRAL | ABRIL / OCTUBRE | OCTUBRE | 🟢 OK
184 | TENSIÓMETRO DE PARED | URGENCIAS | 3715 | SEMESTRAL | MAYO / NOVIEMBRE | NOVIEMBRE | 🟢 OK
185 | MONITOR DE SIGNOS VITALES | HOSPITALIZACIÓN | 3799 | SEMESTRAL | MARZO / SEPTIEMBRE | SEPTIEMBRE | 🟢 OK
186 | MONITOR DE SIGNOS VITALES | HOSPITALIZACIÓN | 3800 | SEMESTRAL | MARZO / SEPTIEMBRE | SEPTIEMBRE | 🟢 OK
187 | MICROSCOPIO | LABORATORIO | 3823 | SEMESTRAL | FEBRERO / AGOSTO | AGOSTO | 🟠 EN 2 MESES
188 | MAQUINA DE ANESTESIA | CIRUGÍA | 3859 | SEMESTRAL | JUNIO / DICIEMBRE | JUNIO | 🔴 ESTE MES
189 | LÁMPARA CIELÍTICA | CIRUGÍA | 3860 | SEMESTRAL | JUNIO / DICIEMBRE | JUNIO | 🔴 ESTE MES
190 | LÁMPARA CIELÍTICA | CIRUGÍA | 3861 | SEMESTRAL | JUNIO / DICIEMBRE | JUNIO | 🔴 ESTE MES
191 | CAMILLA DE TRANSPORTE | CIRUGÍA | 3870 | SEMESTRAL | JUNIO / DICIEMBRE | JUNIO | 🔴 ESTE MES
192 | CAMILLA DE TRANSPORTE | CIRUGÍA | 3871 | SEMESTRAL | JUNIO / DICIEMBRE | JUNIO | 🔴 ESTE MES
193 | CAMILLA DE TRANSPORTE | CIRUGÍA | 3872 | SEMESTRAL | JUNIO / DICIEMBRE | JUNIO | 🔴 ESTE MES
194 | CAMILLA DE TRANSPORTE | CIRUGÍA | 3873 | SEMESTRAL | JUNIO / DICIEMBRE | JUNIO | 🔴 ESTE MES
195 | TENSIÓMETRO PORTÁTIL | AMBULANCIA | 3875 | SEMESTRAL | ENERO / JULIO | JULIO | 🟡 PRÓXIMO MES
196 | DESFIBRILADOR | CIRUGÍA | 3889 | SEMESTRAL | JUNIO / DICIEMBRE | JUNIO | 🔴 ESTE MES
197 | DESFIBRILADOR | HOSPITALIZACIÓN | 3890 | SEMESTRAL | MARZO / SEPTIEMBRE | SEPTIEMBRE | 🟢 OK
198 | DESFIBRILADOR | HOSPITALIZACIÓN | 3891 | SEMESTRAL | MARZO / SEPTIEMBRE | SEPTIEMBRE | 🟢 OK
199 | OXÍMETRO DE PULSO | HOSPITALIZACIÓN | 3898 | SEMESTRAL | MARZO / SEPTIEMBRE | SEPTIEMBRE | 🟢 OK
200 | OXÍMETRO DE PULSO | HOSPITALIZACIÓN | 3908 | SEMESTRAL | MARZO / SEPTIEMBRE | SEPTIEMBRE | 🟢 OK
201 | TENSIÓMETRO PEDIÁTRICO | HOSPITALIZACIÓN | 3909 | SEMESTRAL | MARZO / SEPTIEMBRE | SEPTIEMBRE | 🟢 OK
202 | OXÍMETRO DE PULSO | CIRUGÍA | 3910 | SEMESTRAL | JUNIO / DICIEMBRE | JUNIO | 🔴 ESTE MES
203 | MONITOR DE SIGNOS VITALES | CIRUGÍA | 3916 | SEMESTRAL | JUNIO / DICIEMBRE | JUNIO | 🔴 ESTE MES
204 | MONITOR DE SIGNOS VITALES | CIRUGÍA | 3917 | SEMESTRAL | JUNIO / DICIEMBRE | JUNIO | 🔴 ESTE MES
205 | NEVERA | LABORATORIO | 3920 | SEMESTRAL | FEBRERO / AGOSTO | AGOSTO | 🟠 EN 2 MESES
206 | CENTRÍFUGA | CAPS URBANA | 3923 | SEMESTRAL | ABRIL / OCTUBRE | OCTUBRE | 🟢 OK
207 | TENSIÓMETRO PORTÁTIL | CONSULTA ESPECIALIZADA | 3924 | SEMESTRAL | FEBRERO / AGOSTO | AGOSTO | 🟠 EN 2 MESES
208 | LÁMPARA CUELLO DE CISNE | CAPS URBANA | 3927 | SEMESTRAL | ABRIL / OCTUBRE | OCTUBRE | 🟢 OK
209 | LÁMPARA DE FOTOTERAPIA | HOSPITALIZACIÓN | 3937 | SEMESTRAL | MARZO / SEPTIEMBRE | SEPTIEMBRE | 🟢 OK
210 | LÁMPARA DE FOTOTERAPIA | HOSPITALIZACIÓN | 3938 | SEMESTRAL | MARZO / SEPTIEMBRE | SEPTIEMBRE | 🟢 OK
211 | LARINGOSCOPIO | URGENCIAS | 3943 | SEMESTRAL | MAYO / NOVIEMBRE | NOVIEMBRE | 🟢 OK
212 | LARINGOSCOPIO | AMBULANCIA | 3944 | SEMESTRAL | ENERO / JULIO | JULIO | 🟡 PRÓXIMO MES
213 | LARINGOSCOPIO | AMBULANCIA | 3945 | SEMESTRAL | ENERO / JULIO | JULIO | 🟡 PRÓXIMO MES
214 | LARINGOSCOPIO | AMBULANCIA | 3946 | SEMESTRAL | ENERO / JULIO | JULIO | 🟡 PRÓXIMO MES
215 | CAMILLA DE TRANSPORTE | HOSPITALIZACIÓN | 3949 | SEMESTRAL | MARZO / SEPTIEMBRE | SEPTIEMBRE | 🟢 OK
216 | CAMA ELÉCTRICA | HOSPITALIZACIÓN | 3950 | SEMESTRAL | MARZO / SEPTIEMBRE | SEPTIEMBRE | 🟢 OK
217 | MONITOR DE SIGNOS VITALES | HOSPITALIZACIÓN | 3952 | SEMESTRAL | MARZO / SEPTIEMBRE | SEPTIEMBRE | 🟢 OK
218 | MONITOR DE SIGNOS VITALES | CIRUGÍA | 3953 | SEMESTRAL | JUNIO / DICIEMBRE | JUNIO | 🔴 ESTE MES
219 | BOMBA DE INFUSIÓN | HOSPITALIZACIÓN | 3954 | SEMESTRAL | MARZO / SEPTIEMBRE | SEPTIEMBRE | 🟢 OK
220 | BOMBA DE INFUSIÓN | HOSPITALIZACIÓN | 3955 | SEMESTRAL | MARZO / SEPTIEMBRE | SEPTIEMBRE | 🟢 OK
221 | BOMBA DE INFUSIÓN | HOSPITALIZACIÓN | 3956 | SEMESTRAL | MARZO / SEPTIEMBRE | SEPTIEMBRE | 🟢 OK
222 | BOMBA DE INFUSIÓN | URGENCIAS | 3957 | SEMESTRAL | MAYO / NOVIEMBRE | NOVIEMBRE | 🟢 OK
223 | BOMBA DE INFUSIÓN | URGENCIAS | 3958 | SEMESTRAL | MAYO / NOVIEMBRE | NOVIEMBRE | 🟢 OK
224 | MESA QUIRÚRGICA | CIRUGÍA | 3961 | SEMESTRAL | JUNIO / DICIEMBRE | JUNIO | 🔴 ESTE MES
225 | MONITOR DE SIGNOS VITALES | HOSPITALIZACIÓN | 3962 | SEMESTRAL | MARZO / SEPTIEMBRE | SEPTIEMBRE | 🟢 OK
226 | MONITOR DE SIGNOS VITALES | CIRUGÍA | 3963 | SEMESTRAL | JUNIO / DICIEMBRE | JUNIO | 🔴 ESTE MES
227 | MONITOR DE SIGNOS VITALES | CIRUGÍA | 3964 | SEMESTRAL | JUNIO / DICIEMBRE | JUNIO | 🔴 ESTE MES
228 | MESA QUIRÚRGICA | CIRUGÍA | 3966 | SEMESTRAL | JUNIO / DICIEMBRE | JUNIO | 🔴 ESTE MES
229 | MAQUINA DE ANESTESIA | CIRUGÍA | 3967 | SEMESTRAL | JUNIO / DICIEMBRE | JUNIO | 🔴 ESTE MES
230 | CAMILLA DE TRANSPORTE | URGENCIAS | 3968 | SEMESTRAL | MAYO / NOVIEMBRE | NOVIEMBRE | 🟢 OK
231 | CAMILLA DE TRANSPORTE | HOSPITALIZACIÓN | 3969 | SEMESTRAL | MARZO / SEPTIEMBRE | SEPTIEMBRE | 🟢 OK
232 | CAMILLA DE TRANSPORTE | CIRUGÍA | 3970 | SEMESTRAL | JUNIO / DICIEMBRE | JUNIO | 🔴 ESTE MES
233 | CAMILLA DE TRANSPORTE | CIRUGÍA | 3971 | SEMESTRAL | JUNIO / DICIEMBRE | JUNIO | 🔴 ESTE MES
234 | CAMILLA DE TRANSPORTE | URGENCIAS | 3972 | SEMESTRAL | MAYO / NOVIEMBRE | NOVIEMBRE | 🟢 OK
235 | OXÍMETRO DE PULSO | CAPS URBANA | 4010 | SEMESTRAL | ABRIL / OCTUBRE | OCTUBRE | 🟢 OK
236 | BÁSCULA DIGITAL | CAPS BAREÑO | 4049 | SEMESTRAL | ABRIL / OCTUBRE | OCTUBRE | 🟢 OK
237 | BÁSCULA DIGITAL | URGENCIAS | 4051 | SEMESTRAL | MAYO / NOVIEMBRE | NOVIEMBRE | 🟢 OK
238 | BÁSCULA DIGITAL | CONSULTA ESPECIALIZADA | 4052 | SEMESTRAL | FEBRERO / AGOSTO | AGOSTO | 🟠 EN 2 MESES
239 | BÁSCULA DIGITAL | CAPS RUBÍ | 4054 | SEMESTRAL | ABRIL / OCTUBRE | OCTUBRE | 🟢 OK
240 | BÁSCULA DIGITAL | HOSPITALIZACIÓN | 4055 | SEMESTRAL | MARZO / SEPTIEMBRE | SEPTIEMBRE | 🟢 OK
241 | CAMA ELÉCTRICA | HOSPITALIZACIÓN | 4096 | SEMESTRAL | MARZO / SEPTIEMBRE | SEPTIEMBRE | 🟢 OK
242 | CAMA ELÉCTRICA | HOSPITALIZACIÓN | 4097 | SEMESTRAL | MARZO / SEPTIEMBRE | SEPTIEMBRE | 🟢 OK
243 | CAMA ELÉCTRICA | HOSPITALIZACIÓN | 4098 | SEMESTRAL | MARZO / SEPTIEMBRE | SEPTIEMBRE | 🟢 OK
244 | CAMA ELÉCTRICA | HOSPITALIZACIÓN | 4099 | SEMESTRAL | MARZO / SEPTIEMBRE | SEPTIEMBRE | 🟢 OK
245 | CAMA ELÉCTRICA | HOSPITALIZACIÓN | 4100 | SEMESTRAL | MARZO / SEPTIEMBRE | SEPTIEMBRE | 🟢 OK
246 | CAMA ELÉCTRICA | HOSPITALIZACIÓN | 4101 | SEMESTRAL | MARZO / SEPTIEMBRE | SEPTIEMBRE | 🟢 OK
247 | CAMA ELÉCTRICA | HOSPITALIZACIÓN | 4102 | SEMESTRAL | MARZO / SEPTIEMBRE | SEPTIEMBRE | 🟢 OK
248 | CAMA ELÉCTRICA | HOSPITALIZACIÓN | 4103 | SEMESTRAL | MARZO / SEPTIEMBRE | SEPTIEMBRE | 🟢 OK
249 | CAMA ELÉCTRICA | HOSPITALIZACIÓN | 4104 | SEMESTRAL | MARZO / SEPTIEMBRE | SEPTIEMBRE | 🟢 OK
250 | CAMA ELÉCTRICA | HOSPITALIZACIÓN | 4153 | SEMESTRAL | MARZO / SEPTIEMBRE | SEPTIEMBRE | 🟢 OK
251 | CAMA ELÉCTRICA | HOSPITALIZACIÓN | 4154 | SEMESTRAL | MARZO / SEPTIEMBRE | SEPTIEMBRE | 🟢 OK
252 | CAMA ELÉCTRICA | HOSPITALIZACIÓN | 4155 | SEMESTRAL | MARZO / SEPTIEMBRE | SEPTIEMBRE | 🟢 OK
253 | CAMA ELÉCTRICA | HOSPITALIZACIÓN | 4156 | SEMESTRAL | MARZO / SEPTIEMBRE | SEPTIEMBRE | 🟢 OK
254 | CAMA ELÉCTRICA | HOSPITALIZACIÓN | 4157 | SEMESTRAL | MARZO / SEPTIEMBRE | SEPTIEMBRE | 🟢 OK
255 | CAMA ELÉCTRICA | HOSPITALIZACIÓN | 4158 | SEMESTRAL | MARZO / SEPTIEMBRE | SEPTIEMBRE | 🟢 OK
256 | CAMA ELÉCTRICA | HOSPITALIZACIÓN | 4159 | SEMESTRAL | MARZO / SEPTIEMBRE | SEPTIEMBRE | 🟢 OK
257 | CAMA ELÉCTRICA | HOSPITALIZACIÓN | 4160 | SEMESTRAL | MARZO / SEPTIEMBRE | SEPTIEMBRE | 🟢 OK
258 | BOMBA DE INFUSIÓN | HOSPITALIZACIÓN | 4161 | SEMESTRAL | MARZO / SEPTIEMBRE | SEPTIEMBRE | 🟢 OK
259 | BOMBA DE INFUSIÓN | HOSPITALIZACIÓN | 4163 | SEMESTRAL | MARZO / SEPTIEMBRE | SEPTIEMBRE | 🟢 OK
260 | BOMBA DE INFUSIÓN | HOSPITALIZACIÓN | 4165 | SEMESTRAL | MARZO / SEPTIEMBRE | SEPTIEMBRE | 🟢 OK
261 | BOMBA DE INFUSIÓN | URGENCIAS | 4166 | SEMESTRAL | MAYO / NOVIEMBRE | NOVIEMBRE | 🟢 OK
262 | BOMBA DE INFUSIÓN | HOSPITALIZACIÓN | 4169 | SEMESTRAL | MARZO / SEPTIEMBRE | SEPTIEMBRE | 🟢 OK
263 | BOMBA DE INFUSIÓN | CIRUGÍA | 4171 | SEMESTRAL | JUNIO / DICIEMBRE | JUNIO | 🔴 ESTE MES
264 | BOMBA DE INFUSIÓN | URGENCIAS | 4173 | SEMESTRAL | MAYO / NOVIEMBRE | NOVIEMBRE | 🟢 OK
265 | EQUIPO DE ÓRGANOS DE PARED | CAPS FLORESTA | 4174 | SEMESTRAL | ABRIL / OCTUBRE | OCTUBRE | 🟢 OK
266 | EQUIPO DE ÓRGANOS DE PARED | CAPS FLORESTA | 4175 | SEMESTRAL | ABRIL / OCTUBRE | OCTUBRE | 🟢 OK
267 | EQUIPO DE ÓRGANOS DE PARED | CONSULTA ESPECIALIZADA | 4176 | SEMESTRAL | FEBRERO / AGOSTO | AGOSTO | 🟠 EN 2 MESES
268 | EQUIPO DE ÓRGANOS DE PARED | CONSULTA ESPECIALIZADA | 4177 | SEMESTRAL | FEBRERO / AGOSTO | AGOSTO | 🟠 EN 2 MESES
269 | EQUIPO DE ÓRGANOS DE PARED | CONSULTA ESPECIALIZADA | 4178 | SEMESTRAL | FEBRERO / AGOSTO | AGOSTO | 🟠 EN 2 MESES
270 | ELECTROCARDIÓGRAFO | URGENCIAS | 4181 | SEMESTRAL | MAYO / NOVIEMBRE | NOVIEMBRE | 🟢 OK
271 | UNIDAD ODONTOLÓGICA PORTÁTIL | CAPS URBANA | 4183 | SEMESTRAL | ABRIL / OCTUBRE | OCTUBRE | 🟢 OK
272 | UNIDAD ODONTOLÓGICA PORTÁTIL | CAPS URBANA | 4184 | SEMESTRAL | ABRIL / OCTUBRE | OCTUBRE | 🟢 OK
273 | UNIDAD ODONTOLÓGICA FIJA | CAPS URBANA | 4185 | SEMESTRAL | ABRIL / OCTUBRE | OCTUBRE | 🟢 OK
274 | UNIDAD ODONTOLÓGICA FIJA | CAPS URBANA | 4186 | SEMESTRAL | ABRIL / OCTUBRE | OCTUBRE | 🟢 OK
275 | RAYOS X PERIAPICAL | CAPS URBANA | 4187 | SEMESTRAL | ABRIL / OCTUBRE | OCTUBRE | 🟢 OK
276 | MONITOR DE SIGNOS VITALES | HOSPITALIZACIÓN | 4188 | SEMESTRAL | MARZO / SEPTIEMBRE | SEPTIEMBRE | 🟢 OK
277 | MONITOR DE SIGNOS VITALES | HOSPITALIZACIÓN | 4189 | SEMESTRAL | MARZO / SEPTIEMBRE | SEPTIEMBRE | 🟢 OK
278 | MONITOR DE SIGNOS VITALES | HOSPITALIZACIÓN | 4190 | SEMESTRAL | MARZO / SEPTIEMBRE | SEPTIEMBRE | 🟢 OK
279 | MONITOR DE SIGNOS VITALES | HOSPITALIZACIÓN | 4191 | SEMESTRAL | MARZO / SEPTIEMBRE | SEPTIEMBRE | 🟢 OK
280 | MONITOR DE SIGNOS VITALES | HOSPITALIZACIÓN | 4192 | SEMESTRAL | MARZO / SEPTIEMBRE | SEPTIEMBRE | 🟢 OK
281 | MONITOR DE SIGNOS VITALES | HOSPITALIZACIÓN | 4193 | SEMESTRAL | MARZO / SEPTIEMBRE | SEPTIEMBRE | 🟢 OK
282 | MONITOR DE SIGNOS VITALES | HOSPITALIZACIÓN | 4194 | SEMESTRAL | MARZO / SEPTIEMBRE | SEPTIEMBRE | 🟢 OK
283 | MONITOR DE SIGNOS VITALES | CIRUGÍA | 4195 | SEMESTRAL | JUNIO / DICIEMBRE | JUNIO | 🔴 ESTE MES
284 | MONITOR DE SIGNOS VITALES | URGENCIAS | 4196 | SEMESTRAL | MAYO / NOVIEMBRE | NOVIEMBRE | 🟢 OK
285 | MONITOR DE SIGNOS VITALES | HOSPITALIZACIÓN | 4197 | SEMESTRAL | MARZO / SEPTIEMBRE | SEPTIEMBRE | 🟢 OK
286 | MONITOR DE SIGNOS VITALES | HOSPITALIZACIÓN | 4198 | SEMESTRAL | MARZO / SEPTIEMBRE | SEPTIEMBRE | 🟢 OK
287 | MONITOR DE SIGNOS VITALES | HOSPITALIZACIÓN | 4199 | SEMESTRAL | MARZO / SEPTIEMBRE | SEPTIEMBRE | 🟢 OK
288 | MONITOR DE SIGNOS VITALES | URGENCIAS | 4200 | SEMESTRAL | MAYO / NOVIEMBRE | NOVIEMBRE | 🟢 OK
289 | MONITOR DE SIGNOS VITALES | HOSPITALIZACIÓN | 4201 | SEMESTRAL | MARZO / SEPTIEMBRE | SEPTIEMBRE | 🟢 OK
290 | MONITOR DE SIGNOS VITALES | CIRUGÍA | 4202 | SEMESTRAL | JUNIO / DICIEMBRE | JUNIO | 🔴 ESTE MES
291 | MONITOR DE SIGNOS VITALES | HOSPITALIZACIÓN | 4203 | SEMESTRAL | MARZO / SEPTIEMBRE | SEPTIEMBRE | 🟢 OK
292 | MONITOR DE SIGNOS VITALES | HOSPITALIZACIÓN | 4204 | SEMESTRAL | MARZO / SEPTIEMBRE | SEPTIEMBRE | 🟢 OK
293 | MONITOR DE SIGNOS VITALES | CIRUGÍA | 4205 | SEMESTRAL | JUNIO / DICIEMBRE | JUNIO | 🔴 ESTE MES
294 | AUTOCLAVE | ESTERILIZACIÓN | 4206 | CUATRIMESTRAL | JUNIO / DICIEMBRE | JUNIO | 🔴 ESTE MES
295 | OXÍMETRO DE PULSO | AMBULANCIA | 4247 | SEMESTRAL | ENERO / JULIO | JULIO | 🟡 PRÓXIMO MES
296 | TALLÍMETRO | CAPS FLORESTA | 4252 | SEMESTRAL | ABRIL / OCTUBRE | OCTUBRE | 🟢 OK
297 | TENSIÓMETRO DE PARED | CAPS FLORESTA | 4257 | SEMESTRAL | ABRIL / OCTUBRE | OCTUBRE | 🟢 OK
298 | BÁSCULA PEDIÁTRICA | CAPS FLORESTA | 4258 | SEMESTRAL | ABRIL / OCTUBRE | OCTUBRE | 🟢 OK
299 | FONENDOSCOPIO PEDIÁTRICO | CAPS FLORESTA | 4261 | SEMESTRAL | ABRIL / OCTUBRE | OCTUBRE | 🟢 OK
300 | FONENDOSCOPIO ADULTO | CAPS FLORESTA | 4262 | SEMESTRAL | ABRIL / OCTUBRE | OCTUBRE | 🟢 OK
301 | FONENDOSCOPIO ADULTO | CAPS FLORESTA | 4263 | SEMESTRAL | ABRIL / OCTUBRE | OCTUBRE | 🟢 OK
302 | FONENDOSCOPIO ADULTO | CAPS FLORESTA | 4264 | SEMESTRAL | ABRIL / OCTUBRE | OCTUBRE | 🟢 OK
303 | TENSIÓMETRO DE PARED | CAPS FLORESTA | 4270 | SEMESTRAL | ABRIL / OCTUBRE | OCTUBRE | 🟢 OK
304 | TALLÍMETRO | CAPS FLORESTA | 4271 | SEMESTRAL | ABRIL / OCTUBRE | OCTUBRE | 🟢 OK
305 | INFANTÓMETRO | CAPS RUBÍ | 4272 | SEMESTRAL | ABRIL / OCTUBRE | OCTUBRE | 🟢 OK
306 | BÁSCULA PEDIÁTRICA | CAPS RUBÍ | 4276 | SEMESTRAL | ABRIL / OCTUBRE | OCTUBRE | 🟢 OK
307 | EQUIPO DE ÓRGANOS PORTÁTIL | CAPS FLORESTA | 4279 | SEMESTRAL | ABRIL / OCTUBRE | OCTUBRE | 🟢 OK
308 | TALLÍMETRO | CAPS FLORESTA | 4280 | SEMESTRAL | ABRIL / OCTUBRE | OCTUBRE | 🟢 OK
309 | INFANTÓMETRO | CAPS FLORESTA | 4281 | SEMESTRAL | ABRIL / OCTUBRE | OCTUBRE | 🟢 OK
310 | TENSIÓMETRO DE PARED | CAPS URBANA | 4284 | SEMESTRAL | ABRIL / OCTUBRE | OCTUBRE | 🟢 OK
311 | INFANTÓMETRO | CAPS URBANA | 4294 | SEMESTRAL | ABRIL / OCTUBRE | OCTUBRE | 🟢 OK
312 | INFANTÓMETRO | CONSULTA ESPECIALIZADA | 4295 | SEMESTRAL | FEBRERO / AGOSTO | AGOSTO | 🟠 EN 2 MESES
313 | CAVITRON | CAPS URBANA | 4296 | SEMESTRAL | ABRIL / OCTUBRE | OCTUBRE | 🟢 OK
314 | CAVITRON | CAPS URBANA | 4323 | SEMESTRAL | ABRIL / OCTUBRE | OCTUBRE | 🟢 OK
315 | UNIDAD ODONTOLÓGICA FIJA | CAPS URBANA | 4325 | SEMESTRAL | ABRIL / OCTUBRE | OCTUBRE | 🟢 OK
316 | SCALER | CAPS URBANA | 4326 | SEMESTRAL | ABRIL / OCTUBRE | OCTUBRE | 🟢 OK
317 | MICROPIPETA | LABORATORIO | 4330 | SEMESTRAL | FEBRERO / AGOSTO | AGOSTO | 🟠 EN 2 MESES
318 | CONGELADOR VERTICAL | VACUNACIÓN | 4345 | SEMESTRAL | ABRIL / OCTUBRE | OCTUBRE | 🟢 OK
319 | LAMPARA DE FOTOCURADO | CAPS URBANA | 4455 | SEMESTRAL | ABRIL / OCTUBRE | OCTUBRE | 🟢 OK
320 | AMALGAMADOR | CAPS URBANA | 4457 | SEMESTRAL | ABRIL / OCTUBRE | OCTUBRE | 🟢 OK
321 | BÁSCULA PEDIÁTRICA | CAPS VILLANUEVA | 4491 | SEMESTRAL | ABRIL / OCTUBRE | OCTUBRE | 🟢 OK
322 | LÁMPARA CUELLO DE CISNE | CAPS VILLANUEVA | 4494 | SEMESTRAL | ABRIL / OCTUBRE | OCTUBRE | 🟢 OK
323 | LÁMPARA CUELLO DE CISNE | CAPS VILLANUEVA | 4495 | SEMESTRAL | ABRIL / OCTUBRE | OCTUBRE | 🟢 OK
324 | LÁMPARA CUELLO DE CISNE | CAPS VILLANUEVA | 4496 | SEMESTRAL | ABRIL / OCTUBRE | OCTUBRE | 🟢 OK
325 | TENSIÓMETRO DE PARED | CAPS VILLANUEVA | 4499 | SEMESTRAL | ABRIL / OCTUBRE | OCTUBRE | 🟢 OK
326 | EQUIPO DE ÓRGANOS DE PARED | CAPS VILLANUEVA | 4500 | SEMESTRAL | ABRIL / OCTUBRE | OCTUBRE | 🟢 OK
327 | EQUIPO DE ÓRGANOS DE PARED | CAPS VILLANUEVA | 4501 | SEMESTRAL | ABRIL / OCTUBRE | OCTUBRE | 🟢 OK
328 | TENSIÓMETRO DE PARED | CAPS VILLANUEVA | 4502 | SEMESTRAL | ABRIL / OCTUBRE | OCTUBRE | 🟢 OK
329 | INFANTÓMETRO | CAPS VILLANUEVA | 4509 | SEMESTRAL | ABRIL / OCTUBRE | OCTUBRE | 🟢 OK
330 | TENSIÓMETRO PORTÁTIL | CAPS FLORESTA | 4531 | SEMESTRAL | ABRIL / OCTUBRE | OCTUBRE | 🟢 OK
331 | VIDEOLARINGOSCOPIO | CIRUGÍA | 4540 | SEMESTRAL | JUNIO / DICIEMBRE | JUNIO | 🔴 ESTE MES
332 | VIDEOLARINGOSCOPIO | URGENCIAS | 4541 | SEMESTRAL | MAYO / NOVIEMBRE | NOVIEMBRE | 🟢 OK
333 | TENSIÓMETRO DE PARED | CONSULTA ESPECIALIZADA | 4545 | SEMESTRAL | FEBRERO / AGOSTO | AGOSTO | 🟠 EN 2 MESES
334 | FONENDOSCOPIO ADULTO | CAPS VILLANUEVA | 4570 | SEMESTRAL | ABRIL / OCTUBRE | OCTUBRE | 🟢 OK
335 | FONENDOSCOPIO ADULTO | CONSULTA ESPECIALIZADA | 4573 | SEMESTRAL | FEBRERO / AGOSTO | AGOSTO | 🟠 EN 2 MESES
336 | BÁSCULA PEDIÁTRICA | CONSULTA ESPECIALIZADA | 4590 | SEMESTRAL | FEBRERO / AGOSTO | AGOSTO | 🟠 EN 2 MESES
337 | TENSIÓMETRO PORTÁTIL | COORDINACIÓN MÉDICA | 4609 | SEMESTRAL | FEBRERO / AGOSTO | AGOSTO | 🟠 EN 2 MESES
338 | TENSIÓMETRO PEDIÁTRICO | CAPS RUBÍ | 4610 | SEMESTRAL | ABRIL / OCTUBRE | OCTUBRE | 🟢 OK
339 | OXÍMETRO DE PULSO | CIRUGÍA | 4611 | SEMESTRAL | JUNIO / DICIEMBRE | JUNIO | 🔴 ESTE MES
340 | TENSIÓMETRO PORTÁTIL | GRUPO EBAS PUERTO BERRÍO | 4612 | SEMESTRAL | JUNIO / DICIEMBRE | JUNIO | 🔴 ESTE MES
341 | TENSIÓMETRO PORTÁTIL | CONSULTA ESPECIALIZADA | 4613 | SEMESTRAL | FEBRERO / AGOSTO | AGOSTO | 🟠 EN 2 MESES
342 | TENSIÓMETRO PORTÁTIL | CONSULTA ESPECIALIZADA | 4614 | SEMESTRAL | FEBRERO / AGOSTO | AGOSTO | 🟠 EN 2 MESES
343 | TENSIÓMETRO PORTÁTIL | CONSULTA ESPECIALIZADA | 4617 | SEMESTRAL | FEBRERO / AGOSTO | AGOSTO | 🟠 EN 2 MESES
344 | TENSIÓMETRO PORTÁTIL | CONSULTA ESPECIALIZADA | 4618 | SEMESTRAL | FEBRERO / AGOSTO | AGOSTO | 🟠 EN 2 MESES
345 | TENSIÓMETRO PORTÁTIL (OBESO) | CONSULTA ESPECIALIZADA | 4619 | SEMESTRAL | FEBRERO / AGOSTO | AGOSTO | 🟠 EN 2 MESES
346 | TENSIÓMETRO PORTÁTIL | CAPS URBANA | 4620 | SEMESTRAL | ABRIL / OCTUBRE | OCTUBRE | 🟢 OK
347 | OXÍMETRO DE PULSO | CAPS BAREÑO | 4621 | SEMESTRAL | ABRIL / OCTUBRE | OCTUBRE | 🟢 OK
348 | FONENDOSCOPIO ADULTO | CAPS RUBÍ | 4623 | SEMESTRAL | ABRIL / OCTUBRE | OCTUBRE | 🟢 OK
349 | FONENDOSCOPIO ADULTO | CONSULTA ESPECIALIZADA | 4626 | SEMESTRAL | FEBRERO / AGOSTO | AGOSTO | 🟠 EN 2 MESES
350 | FONENDOSCOPIO ADULTO | CAPS RUBÍ | 4627 | SEMESTRAL | ABRIL / OCTUBRE | OCTUBRE | 🟢 OK
351 | DOPPLER FETAL | CIRUGÍA | 4633 | SEMESTRAL | JUNIO / DICIEMBRE | JUNIO | 🔴 ESTE MES
352 | DOPPLER FETAL | AMBULANCIA | 4635 | SEMESTRAL | ENERO / JULIO | JULIO | 🟡 PRÓXIMO MES
353 | ASPIRADOR DE SECRECIONES | CONTINGENCIA | 4646 | SEMESTRAL | FEBRERO / AGOSTO | AGOSTO | 🟠 EN 2 MESES
354 | MONITOR DE SIGNOS VITALES | HOSPITALIZACIÓN | 4649 | SEMESTRAL | MARZO / SEPTIEMBRE | SEPTIEMBRE | 🟢 OK
355 | MICROPIPETA | LABORATORIO | 4651 | SEMESTRAL | FEBRERO / AGOSTO | AGOSTO | 🟠 EN 2 MESES
356 | MICROPIPETA | LABORATORIO | 4652 | SEMESTRAL | FEBRERO / AGOSTO | AGOSTO | 🟠 EN 2 MESES
357 | MICROPIPETA | LABORATORIO | 4653 | SEMESTRAL | FEBRERO / AGOSTO | AGOSTO | 🟠 EN 2 MESES
358 | CENTRÍFUGA | LABORATORIO | 4654 | SEMESTRAL | FEBRERO / AGOSTO | AGOSTO | 🟠 EN 2 MESES
359 | NEVERA | LABORATORIO | 4655 | SEMESTRAL | FEBRERO / AGOSTO | AGOSTO | 🟠 EN 2 MESES
360 | TENSIÓMETRO PEDIÁTRICO | AMBULANCIA | 4660 | SEMESTRAL | ENERO / JULIO | JULIO | 🟡 PRÓXIMO MES
361 | TENSIÓMETRO PORTÁTIL | AMBULANCIA | 4661 | SEMESTRAL | ENERO / JULIO | JULIO | 🟡 PRÓXIMO MES
362 | DOPPLER FETAL | CONSULTA ESPECIALIZADA | 4662 | SEMESTRAL | FEBRERO / AGOSTO | AGOSTO | 🟠 EN 2 MESES
363 | FONENDOSCOPIO ADULTO | AMBULANCIA | 4664 | SEMESTRAL | ENERO / JULIO | JULIO | 🟡 PRÓXIMO MES
364 | FONENDOSCOPIO PEDIÁTRICO | AMBULANCIA | 4665 | SEMESTRAL | ENERO / JULIO | JULIO | 🟡 PRÓXIMO MES
365 | TALLÍMETRO | CONTINGENCIA | 4674 | SEMESTRAL | FEBRERO / AGOSTO | AGOSTO | 🟠 EN 2 MESES
366 | SCALER | CAPS URBANA | 4677 | SEMESTRAL | ABRIL / OCTUBRE | OCTUBRE | 🟢 OK
367 | TENSIÓMETRO DE PARED | CONSULTA ESPECIALIZADA | 4678 | SEMESTRAL | FEBRERO / AGOSTO | AGOSTO | 🟠 EN 2 MESES
368 | BÁSCULA PEDIÁTRICA | CAPS CACHUMBAL | 4679 | SEMESTRAL | ABRIL / OCTUBRE | OCTUBRE | 🟢 OK
369 | TALLÍMETRO | CONTINGENCIA | 4714 | SEMESTRAL | FEBRERO / AGOSTO | AGOSTO | 🟠 EN 2 MESES
370 | TALLÍMETRO | LABORATORIO | 4715 | SEMESTRAL | FEBRERO / AGOSTO | AGOSTO | 🟠 EN 2 MESES
371 | REGULADOR DE OXÍGENO | AMBULANCIA | 4718 | SEMESTRAL | ENERO / JULIO | JULIO | 🟡 PRÓXIMO MES
372 | FONENDOSCOPIO PEDIÁTRICO | HOSPITALIZACIÓN | 4719 | SEMESTRAL | MARZO / SEPTIEMBRE | SEPTIEMBRE | 🟢 OK
373 | FONENDOSCOPIO PEDIÁTRICO | CAPS RUBÍ | 4720 | SEMESTRAL | ABRIL / OCTUBRE | OCTUBRE | 🟢 OK
374 | EQUIPO DE ÓRGANOS DE PARED | CAPS CACHUMBAL | 4721 | SEMESTRAL | ABRIL / OCTUBRE | OCTUBRE | 🟢 OK
375 | EQUIPO DE ÓRGANOS DE PARED | CAPS CACHUMBAL | 4722 | SEMESTRAL | ABRIL / OCTUBRE | OCTUBRE | 🟢 OK
376 | TENSIÓMETRO PORTÁTIL | CAPS URBANA | 4729 | SEMESTRAL | ABRIL / OCTUBRE | OCTUBRE | 🟢 OK
377 | TENSIÓMETRO PORTÁTIL | CAPS URBANA | 4731 | SEMESTRAL | ABRIL / OCTUBRE | OCTUBRE | 🟢 OK
378 | TENSIÓMETRO PORTÁTIL | CAPS URBANA | 4732 | SEMESTRAL | ABRIL / OCTUBRE | OCTUBRE | 🟢 OK
379 | FONENDOSCOPIO PEDIÁTRICO | CAPS URBANA | 4735 | SEMESTRAL | ABRIL / OCTUBRE | OCTUBRE | 🟢 OK
380 | TENSIÓMETRO PORTÁTIL | CAPS URBANA | 4736 | SEMESTRAL | ABRIL / OCTUBRE | OCTUBRE | 🟢 OK
381 | TENSIÓMETRO PEDIÁTRICO | CAPS URBANA | 4737 | SEMESTRAL | ABRIL / OCTUBRE | OCTUBRE | 🟢 OK
382 | TENSIÓMETRO PORTÁTIL | CAPS CACHUMBAL | 4738 | SEMESTRAL | ABRIL / OCTUBRE | OCTUBRE | 🟢 OK
383 | BICICLETA ELIPTICA | FISIOTERAPIA | 4740 | SEMESTRAL | FEBRERO / AGOSTO | AGOSTO | 🟠 EN 2 MESES
384 | FLUJÓMETRO SIMPLE | AMBULANCIA | 4741 | SEMESTRAL | ENERO / JULIO | JULIO | 🟡 PRÓXIMO MES
385 | LARINGOSCOPIO | AMBULANCIA | 4742 | SEMESTRAL | ENERO / JULIO | JULIO | 🟡 PRÓXIMO MES
386 | TENSIÓMETRO PEDIÁTRICO | AMBULANCIA | 4743 | SEMESTRAL | ENERO / JULIO | JULIO | 🟡 PRÓXIMO MES
387 | TEENS ESTIMULADOR | FISIOTERAPIA | 4744 | SEMESTRAL | FEBRERO / AGOSTO | AGOSTO | 🟠 EN 2 MESES
388 | FONENDOSCOPIO ADULTO | AMBULANCIA | 4745 | SEMESTRAL | ENERO / JULIO | JULIO | 🟡 PRÓXIMO MES
389 | NEVERA | FARMACIA | 4746 | SEMESTRAL | FEBRERO / AGOSTO | AGOSTO | 🟠 EN 2 MESES
390 | TEENS ESTIMULADOR | FISIOTERAPIA | 4747 | SEMESTRAL | FEBRERO / AGOSTO | AGOSTO | 🟠 EN 2 MESES
391 | FONENDOSCOPIO PEDIÁTRICO | AMBULANCIA | 4748 | SEMESTRAL | ENERO / JULIO | JULIO | 🟡 PRÓXIMO MES
392 | TENSIÓMETRO PORTÁTIL | HOSPITALIZACIÓN | 4749 | SEMESTRAL | MARZO / SEPTIEMBRE | SEPTIEMBRE | 🟢 OK
393 | TEENS ESTIMULADOR | FISIOTERAPIA | 4750 | SEMESTRAL | FEBRERO / AGOSTO | AGOSTO | 🟠 EN 2 MESES
394 | FLUJÓMETRO DOBLE | URGENCIAS | 4752 | SEMESTRAL | MAYO / NOVIEMBRE | NOVIEMBRE | 🟢 OK
395 | TENSIÓMETRO DE PARED | CAPS CACHUMBAL | 4753 | SEMESTRAL | ABRIL / OCTUBRE | OCTUBRE | 🟢 OK
396 | TENSIÓMETRO DE PARED | CAPS CACHUMBAL | 4754 | SEMESTRAL | ABRIL / OCTUBRE | OCTUBRE | 🟢 OK
397 | LÁMPARA CUELLO DE CISNE | CAPS CACHUMBAL | 4755 | SEMESTRAL | ABRIL / OCTUBRE | OCTUBRE | 🟢 OK
398 | LÁMPARA CUELLO DE CISNE | CIRUGÍA | 4759 | SEMESTRAL | JUNIO / DICIEMBRE | JUNIO | 🔴 ESTE MES
399 | FONENDOSCOPIO PEDIÁTRICO | AMBULANCIA | 4766 | SEMESTRAL | ENERO / JULIO | JULIO | 🟡 PRÓXIMO MES
400 | FONENDOSCOPIO ADULTO | AMBULANCIA | 4767 | SEMESTRAL | ENERO / JULIO | JULIO | 🟡 PRÓXIMO MES
401 | TENSIÓMETRO PORTÁTIL | AMBULANCIA | 4768 | SEMESTRAL | ENERO / JULIO | JULIO | 🟡 PRÓXIMO MES
402 | TENSIÓMETRO PORTÁTIL | AMBULANCIA | 4770 | SEMESTRAL | ENERO / JULIO | JULIO | 🟡 PRÓXIMO MES
403 | TENSIÓMETRO PEDIÁTRICO | AMBULANCIA | 4773 | SEMESTRAL | ENERO / JULIO | JULIO | 🟡 PRÓXIMO MES
404 | ASPIRADOR DE SECRECIONES | AMBULANCIA | 4776 | SEMESTRAL | ENERO / JULIO | JULIO | 🟡 PRÓXIMO MES
405 | FLUJÓMETRO SIMPLE | URGENCIAS | 4777 | SEMESTRAL | MAYO / NOVIEMBRE | NOVIEMBRE | 🟢 OK
406 | FONENDOSCOPIO PEDIÁTRICO | CIRUGÍA | 4778 | SEMESTRAL | JUNIO / DICIEMBRE | JUNIO | 🔴 ESTE MES
407 | LARINGOSCOPIO | CIRUGÍA | 4779 | SEMESTRAL | JUNIO / DICIEMBRE | JUNIO | 🔴 ESTE MES
408 | FLUJÓMETRO SIMPLE | URGENCIAS | 4780 | SEMESTRAL | MAYO / NOVIEMBRE | NOVIEMBRE | 🟢 OK
409 | LARINGOSCOPIO | AMBULANCIA | 4786 | SEMESTRAL | ENERO / JULIO | JULIO | 🟡 PRÓXIMO MES
410 | TENSIÓMETRO PORTÁTIL | CAPS CACHUMBAL | 4788 | SEMESTRAL | ABRIL / OCTUBRE | OCTUBRE | 🟢 OK
411 | FLUJÓMETRO DOBLE | CIRUGÍA | 4790 | SEMESTRAL | JUNIO / DICIEMBRE | JUNIO | 🔴 ESTE MES
412 | FLUJÓMETRO SIMPLE | HOSPITALIZACIÓN | 4793 | SEMESTRAL | MARZO / SEPTIEMBRE | SEPTIEMBRE | 🟢 OK
413 | FLUJÓMETRO SIMPLE | HOSPITALIZACIÓN | 4796 | SEMESTRAL | MARZO / SEPTIEMBRE | SEPTIEMBRE | 🟢 OK
414 | FLUJÓMETRO DOBLE | URGENCIAS | 4797 | SEMESTRAL | MAYO / NOVIEMBRE | NOVIEMBRE | 🟢 OK
415 | FLUJÓMETRO SIMPLE | CIRUGÍA | 4798 | SEMESTRAL | JUNIO / DICIEMBRE | JUNIO | 🔴 ESTE MES
416 | ELECTROCARDIÓGRAFO | CONTINGENCIA | 4799 | SEMESTRAL | FEBRERO / AGOSTO | AGOSTO | 🟠 EN 2 MESES
417 | LARINGOSCOPIO | CONTINGENCIA | 4801 | SEMESTRAL | FEBRERO / AGOSTO | AGOSTO | 🟠 EN 2 MESES
418 | TENSIÓMETRO PEDIÁTRICO | AMBULANCIA | 4802 | SEMESTRAL | ENERO / JULIO | JULIO | 🟡 PRÓXIMO MES
419 | FONENDOSCOPIO PEDIÁTRICO | AMBULANCIA | 4803 | SEMESTRAL | ENERO / JULIO | JULIO | 🟡 PRÓXIMO MES
420 | TENSIÓMETRO PORTÁTIL | AMBULANCIA | 4804 | SEMESTRAL | ENERO / JULIO | JULIO | 🟡 PRÓXIMO MES
421 | FONENDOSCOPIO ADULTO | AMBULANCIA | 4805 | SEMESTRAL | ENERO / JULIO | JULIO | 🟡 PRÓXIMO MES
422 | FLUJÓMETRO SIMPLE | AMBULANCIA | 4806 | SEMESTRAL | ENERO / JULIO | JULIO | 🟡 PRÓXIMO MES
423 | ELECTROCARDIÓGRAFO | CONTINGENCIA | 4807 | SEMESTRAL | FEBRERO / AGOSTO | AGOSTO | 🟠 EN 2 MESES
424 | LARINGOSCOPIO | CIRUGÍA | 4808 | SEMESTRAL | JUNIO / DICIEMBRE | JUNIO | 🔴 ESTE MES
425 | FLUJÓMETRO SIMPLE | URGENCIAS | 4811 | SEMESTRAL | MAYO / NOVIEMBRE | NOVIEMBRE | 🟢 OK
426 | FLUJÓMETRO SIMPLE | HOSPITALIZACIÓN | 4812 | SEMESTRAL | MARZO / SEPTIEMBRE | SEPTIEMBRE | 🟢 OK
427 | TENSIÓMETRO PORTÁTIL | CAPS URBANA | 4816 | SEMESTRAL | ABRIL / OCTUBRE | OCTUBRE | 🟢 OK
428 | FONENDOSCOPIO PEDIÁTRICO | CAPS URBANA | 4817 | SEMESTRAL | ABRIL / OCTUBRE | OCTUBRE | 🟢 OK
429 | EQUIPO DE ÓRGANOS PORTÁTIL | CAPS URBANA | 4819 | SEMESTRAL | ABRIL / OCTUBRE | OCTUBRE | 🟢 OK
430 | CAMA MECÁNICA | HOSPITALIZACIÓN | 4822 | SEMESTRAL | MARZO / SEPTIEMBRE | SEPTIEMBRE | 🟢 OK
431 | CAMA MECÁNICA | HOSPITALIZACIÓN | 4823 | SEMESTRAL | MARZO / SEPTIEMBRE | SEPTIEMBRE | 🟢 OK
432 | CAMA MECÁNICA | HOSPITALIZACIÓN | 4824 | SEMESTRAL | MARZO / SEPTIEMBRE | SEPTIEMBRE | 🟢 OK
433 | CENTRÍFUGA | CAPS FLORESTA | 4825 | SEMESTRAL | ABRIL / OCTUBRE | OCTUBRE | 🟢 OK
434 | CENTRÍFUGA | CAPS VILLANUEVA | 4830 | SEMESTRAL | ABRIL / OCTUBRE | OCTUBRE | 🟢 OK
435 | ELECTROCAUTERIO | CONSULTA ESPECIALIZADA | 4832 | SEMESTRAL | FEBRERO / AGOSTO | AGOSTO | 🟠 EN 2 MESES
436 | CAMA MECÁNICA | HOSPITALIZACIÓN | 4837 | SEMESTRAL | MARZO / SEPTIEMBRE | SEPTIEMBRE | 🟢 OK
437 | FLUJÓMETRO SIMPLE | HOSPITALIZACIÓN | 4843 | SEMESTRAL | MARZO / SEPTIEMBRE | SEPTIEMBRE | 🟢 OK
438 | CAMA DE PARTOS | CIRUGÍA | 4846 | SEMESTRAL | JUNIO / DICIEMBRE | JUNIO | 🔴 ESTE MES
439 | BÁSCULA CON TALLÍMETRO | CONTINGENCIA | 4861 | SEMESTRAL | FEBRERO / AGOSTO | AGOSTO | 🟠 EN 2 MESES
440 | FLUJÓMETRO SIMPLE | HOSPITALIZACIÓN | 4930 | SEMESTRAL | MARZO / SEPTIEMBRE | SEPTIEMBRE | 🟢 OK
441 | FLUJÓMETRO SIMPLE | URGENCIAS | 4931 | SEMESTRAL | MAYO / NOVIEMBRE | NOVIEMBRE | 🟢 OK
442 | PERCUTOR | FISIOTERAPIA | 4987 | SEMESTRAL | FEBRERO / AGOSTO | AGOSTO | 🟠 EN 2 MESES
443 | TEENS ESTIMULADOR | FISIOTERAPIA | 4988 | SEMESTRAL | FEBRERO / AGOSTO | AGOSTO | 🟠 EN 2 MESES
444 | MICROPIPETA | LABORATORIO | 4989 | SEMESTRAL | FEBRERO / AGOSTO | AGOSTO | 🟠 EN 2 MESES
445 | MICROPIPETA | LABORATORIO | 4990 | SEMESTRAL | FEBRERO / AGOSTO | AGOSTO | 🟠 EN 2 MESES
446 | BOMBA DE INFUSIÓN | URGENCIAS | 4995 | SEMESTRAL | MAYO / NOVIEMBRE | NOVIEMBRE | 🟢 OK
447 | BOMBA DE INFUSIÓN | URGENCIAS | 4996 | SEMESTRAL | MAYO / NOVIEMBRE | NOVIEMBRE | 🟢 OK
448 | BOMBA DE INFUSIÓN | URGENCIAS | 4997 | SEMESTRAL | MAYO / NOVIEMBRE | NOVIEMBRE | 🟢 OK
449 | BOMBA DE INFUSIÓN | URGENCIAS | 4998 | SEMESTRAL | MAYO / NOVIEMBRE | NOVIEMBRE | 🟢 OK
450 | BOMBA DE INFUSIÓN | URGENCIAS | 4999 | SEMESTRAL | MAYO / NOVIEMBRE | NOVIEMBRE | 🟢 OK
451 | ASPIRADOR DE SECRECIONES | HOSPITALIZACIÓN | 5000 | SEMESTRAL | MARZO / SEPTIEMBRE | SEPTIEMBRE | 🟢 OK
452 | FLUJÓMETRO DOBLE | URGENCIAS | 5007 | SEMESTRAL | MAYO / NOVIEMBRE | NOVIEMBRE | 🟢 OK
453 | FLUJÓMETRO SIMPLE | CIRUGÍA | 5010 | SEMESTRAL | JUNIO / DICIEMBRE | JUNIO | 🔴 ESTE MES
454 | FLUJÓMETRO SIMPLE | HOSPITALIZACIÓN | 5011 | SEMESTRAL | MARZO / SEPTIEMBRE | SEPTIEMBRE | 🟢 OK
455 | FLUJÓMETRO SIMPLE | HOSPITALIZACIÓN | 5014 | SEMESTRAL | MARZO / SEPTIEMBRE | SEPTIEMBRE | 🟢 OK
456 | INCUBADORA TRANSPORTE | URGENCIAS | 5017 | SEMESTRAL | MAYO / NOVIEMBRE | NOVIEMBRE | 🟢 OK
457 | LAMPARA DE CALOR RADIANTE | CIRUGÍA | 5018 | SEMESTRAL | JUNIO / DICIEMBRE | JUNIO | 🔴 ESTE MES
458 | BÁSCULA PEDIÁTRICA | CIRUGÍA | 5019 | SEMESTRAL | JUNIO / DICIEMBRE | JUNIO | 🔴 ESTE MES
459 | MONITOR FETAL | URGENCIAS | 5020 | SEMESTRAL | MAYO / NOVIEMBRE | NOVIEMBRE | 🟢 OK
460 | ASPIRADOR DE SECRECIONES | FISIOTERAPIA | 5073 | SEMESTRAL | FEBRERO / AGOSTO | AGOSTO | 🟠 EN 2 MESES
461 | OXÍMETRO DE PULSO | FISIOTERAPIA | 5074 | SEMESTRAL | FEBRERO / AGOSTO | AGOSTO | 🟠 EN 2 MESES
462 | BÁSCULA PEDIÁTRICA | CONSULTA ESPECIALIZADA | 5075 | SEMESTRAL | FEBRERO / AGOSTO | AGOSTO | 🟠 EN 2 MESES
463 | ASPIRADOR DE SECRECIONES | CIRUGÍA | 5088 | SEMESTRAL | JUNIO / DICIEMBRE | JUNIO | 🔴 ESTE MES
464 | EQUIPO DE ÓRGANOS DE PARED | CAPS RUBÍ | 5095 | SEMESTRAL | ABRIL / OCTUBRE | OCTUBRE | 🟢 OK
465 | BÁSCULA PEDIÁTRICA | HOSPITALIZACIÓN | 5096 | SEMESTRAL | MARZO / SEPTIEMBRE | SEPTIEMBRE | 🟢 OK
466 | CENTRÍFUGA | CAPS RUBÍ | 5097 | SEMESTRAL | ABRIL / OCTUBRE | OCTUBRE | 🟢 OK
467 | ELECTROCARDIÓGRAFO | CONSULTA ESPECIALIZADA | 5098 | SEMESTRAL | FEBRERO / AGOSTO | AGOSTO | 🟠 EN 2 MESES
468 | OXÍMETRO DE PULSO | URGENCIAS | 5099 | SEMESTRAL | MAYO / NOVIEMBRE | NOVIEMBRE | 🟢 OK
469 | OXÍMETRO DE PULSO | HOSPITALIZACIÓN | 5100 | SEMESTRAL | MARZO / SEPTIEMBRE | SEPTIEMBRE | 🟢 OK
470 | OXÍMETRO DE PULSO | CAPS RUBÍ | 5101 | SEMESTRAL | ABRIL / OCTUBRE | OCTUBRE | 🟢 OK
471 | TENSIÓMETRO PORTÁTIL | CAPS RUBÍ | 5102 | SEMESTRAL | ABRIL / OCTUBRE | OCTUBRE | 🟢 OK
472 | TENSIÓMETRO PORTÁTIL | CIRUGÍA | 5103 | SEMESTRAL | JUNIO / DICIEMBRE | JUNIO | 🔴 ESTE MES
473 | TENSIÓMETRO PORTÁTIL | CONTINGENCIA | 5104 | SEMESTRAL | FEBRERO / AGOSTO | AGOSTO | 🟠 EN 2 MESES
474 | TENSIÓMETRO PORTÁTIL | CAPS RUBÍ | 5105 | SEMESTRAL | ABRIL / OCTUBRE | OCTUBRE | 🟢 OK
475 | EQUIPO DE ÓRGANOS PORTÁTIL | AMBULANCIA | 5106 | SEMESTRAL | ENERO / JULIO | JULIO | 🟡 PRÓXIMO MES
476 | EQUIPO DE ÓRGANOS DE PARED | CONSULTA ESPECIALIZADA | 5107 | SEMESTRAL | FEBRERO / AGOSTO | AGOSTO | 🟠 EN 2 MESES
477 | EQUIPO DE ÓRGANOS PORTÁTIL | CAPS RUBÍ | 5108 | SEMESTRAL | ABRIL / OCTUBRE | OCTUBRE | 🟢 OK
478 | EQUIPO DE ÓRGANOS PORTÁTIL | HOSPITALIZACIÓN | 5109 | SEMESTRAL | MARZO / SEPTIEMBRE | SEPTIEMBRE | 🟢 OK
479 | FLUJÓMETRO SIMPLE | HOSPITALIZACIÓN | 5110 | SEMESTRAL | MARZO / SEPTIEMBRE | SEPTIEMBRE | 🟢 OK
480 | FLUJÓMETRO SIMPLE | HOSPITALIZACIÓN | 5111 | SEMESTRAL | MARZO / SEPTIEMBRE | SEPTIEMBRE | 🟢 OK
481 | FLUJÓMETRO SIMPLE | AMBULANCIA | 5112 | SEMESTRAL | ENERO / JULIO | JULIO | 🟡 PRÓXIMO MES
482 | FLUJÓMETRO SIMPLE | HOSPITALIZACIÓN | 5113 | SEMESTRAL | MARZO / SEPTIEMBRE | SEPTIEMBRE | 🟢 OK
483 | FLUJÓMETRO SIMPLE | HOSPITALIZACIÓN | 5114 | SEMESTRAL | MARZO / SEPTIEMBRE | SEPTIEMBRE | 🟢 OK
484 | FLUJÓMETRO SIMPLE | HOSPITALIZACIÓN | 5115 | SEMESTRAL | MARZO / SEPTIEMBRE | SEPTIEMBRE | 🟢 OK
485 | VIDEOLARINGOSCOPIO | HOSPITALIZACIÓN | 5116 | SEMESTRAL | MARZO / SEPTIEMBRE | SEPTIEMBRE | 🟢 OK
486 | DOPPLER FETAL | CAPS VILLANUEVA | 5118 | SEMESTRAL | ABRIL / OCTUBRE | OCTUBRE | 🟢 OK
487 | DOPPLER FETAL | CAPS URBANA | 5119 | SEMESTRAL | ABRIL / OCTUBRE | OCTUBRE | 🟢 OK
488 | DESFIBRILADOR | AMBULANCIA | 5121 | SEMESTRAL | ENERO / JULIO | JULIO | 🟡 PRÓXIMO MES
489 | CONCENTRADOR DE OXIGENO | FARMACIA | 5122 | SEMESTRAL | FEBRERO / AGOSTO | AGOSTO | 🟠 EN 2 MESES
490 | CONCENTRADOR DE OXIGENO | FARMACIA | 5123 | SEMESTRAL | FEBRERO / AGOSTO | AGOSTO | 🟠 EN 2 MESES
491 | CONCENTRADOR DE OXIGENO | FARMACIA | 5124 | SEMESTRAL | FEBRERO / AGOSTO | AGOSTO | 🟠 EN 2 MESES
492 | CONCENTRADOR DE OXIGENO | FARMACIA | 5125 | SEMESTRAL | FEBRERO / AGOSTO | AGOSTO | 🟠 EN 2 MESES
493 | CONCENTRADOR DE OXIGENO | FARMACIA | 5126 | SEMESTRAL | FEBRERO / AGOSTO | AGOSTO | 🟠 EN 2 MESES
494 | CONCENTRADOR DE OXIGENO | FARMACIA | 5127 | SEMESTRAL | FEBRERO / AGOSTO | AGOSTO | 🟠 EN 2 MESES
495 | REGULADOR DE OXÍGENO | FARMACIA | 5128 | SEMESTRAL | FEBRERO / AGOSTO | AGOSTO | 🟠 EN 2 MESES
496 | REGULADOR DE OXÍGENO | FARMACIA | 5129 | SEMESTRAL | FEBRERO / AGOSTO | AGOSTO | 🟠 EN 2 MESES
497 | REGULADOR DE OXÍGENO | HOSPITALIZACIÓN | 5132 | SEMESTRAL | MARZO / SEPTIEMBRE | SEPTIEMBRE | 🟢 OK
498 | REGULADOR DE OXÍGENO | HOSPITALIZACIÓN | 5134 | SEMESTRAL | MARZO / SEPTIEMBRE | SEPTIEMBRE | 🟢 OK
499 | FLUJÓMETRO SIMPLE | URGENCIAS | 5146 | SEMESTRAL | MAYO / NOVIEMBRE | NOVIEMBRE | 🟢 OK
500 | FLUJÓMETRO SIMPLE | HOSPITALIZACIÓN | 5147 | SEMESTRAL | MARZO / SEPTIEMBRE | SEPTIEMBRE | 🟢 OK
501 | VIDEOCOLPOSCOPIO | CIRUGÍA | 5148 | SEMESTRAL | JUNIO / DICIEMBRE | JUNIO | 🔴 ESTE MES
502 | DETECTOR DE IMAGENES DIAGNÓSTICAS | RAYOS X | 5149 | SEMESTRAL | MAYO / NOVIEMBRE | NOVIEMBRE | 🟢 OK
503 | TORRE DE LAPAROSCOPIA | CIRUGÍA | 5171 | SEMESTRAL | JUNIO / DICIEMBRE | JUNIO | 🔴 ESTE MES
504 | TOMÓGRAFO | TOMOGRAFÍA | 5172 | SEMESTRAL | JUNIO / DICIEMBRE | JUNIO | 🔴 ESTE MES
505 | BOMBA DE INFUSIÓN | CONTINGENCIA | 5181 | SEMESTRAL | FEBRERO / AGOSTO | AGOSTO | 🟠 EN 2 MESES
506 | CONSOLA DE ARTROSCOPIA | CIRUGÍA | 5227 | SEMESTRAL | JUNIO / DICIEMBRE | JUNIO | 🔴 ESTE MES
507 | ELECTROBISTURI | CIRUGÍA | 5310 | SEMESTRAL | JUNIO / DICIEMBRE | JUNIO | 🔴 ESTE MES
508 | DOPPLER FETAL | CAPS RUBÍ | 5353 | SEMESTRAL | ABRIL / OCTUBRE | OCTUBRE | 🟢 OK
509 | DOPPLER FETAL | CAPS BAREÑO | 5354 | SEMESTRAL | ABRIL / OCTUBRE | OCTUBRE | 🟢 OK
510 | DOPPLER FETAL | URGENCIAS | 5355 | SEMESTRAL | MAYO / NOVIEMBRE | NOVIEMBRE | 🟢 OK
511 | DOPPLER FETAL | HOSPITALIZACIÓN | 5356 | SEMESTRAL | MARZO / SEPTIEMBRE | SEPTIEMBRE | 🟢 OK
512 | DOPPLER FETAL | CAPS FLORESTA | 5357 | SEMESTRAL | ABRIL / OCTUBRE | OCTUBRE | 🟢 OK
513 | BÁSCULA CON TALLÍMETRO | CONSULTA ESPECIALIZADA | 5389 | SEMESTRAL | FEBRERO / AGOSTO | AGOSTO | 🟠 EN 2 MESES
514 | BÁSCULA CON TALLÍMETRO | URGENCIAS | 5390 | SEMESTRAL | MAYO / NOVIEMBRE | NOVIEMBRE | 🟢 OK
515 | BÁSCULA CON TALLÍMETRO | CONSULTA ESPECIALIZADA | 5391 | SEMESTRAL | FEBRERO / AGOSTO | AGOSTO | 🟠 EN 2 MESES
516 | ARCO EN C | CIRUGÍA | 5400 | SEMESTRAL | JUNIO / DICIEMBRE | JUNIO | 🔴 ESTE MES
517 | REGULADOR DE OXÍGENO | FARMACIA | 5410 | SEMESTRAL | FEBRERO / AGOSTO | AGOSTO | 🟠 EN 2 MESES
518 | BÁSCULA CON TALLÍMETRO | CAPS URBANA | 5414 | SEMESTRAL | ABRIL / OCTUBRE | OCTUBRE | 🟢 OK
519 | BÁSCULA CON TALLÍMETRO | URGENCIAS | 5415 | SEMESTRAL | MAYO / NOVIEMBRE | NOVIEMBRE | 🟢 OK
520 | BÁSCULA CON TALLÍMETRO | CAPS URBANA | 5416 | SEMESTRAL | ABRIL / OCTUBRE | OCTUBRE | 🟢 OK
521 | BÁSCULA CON TALLÍMETRO | CAPS URBANA | 5417 | SEMESTRAL | ABRIL / OCTUBRE | OCTUBRE | 🟢 OK
522 | BÁSCULA CON TALLÍMETRO | CONSULTA ESPECIALIZADA | 5418 | SEMESTRAL | FEBRERO / AGOSTO | AGOSTO | 🟠 EN 2 MESES
523 | UNIDAD ODONTOLÓGICA FIJA | CAPS RUBÍ | 5426 | SEMESTRAL | ABRIL / OCTUBRE | OCTUBRE | 🟢 OK
524 | INCUBADORA | ESTERILIZACIÓN | 5466 | SEMESTRAL | JUNIO / DICIEMBRE | JUNIO | 🔴 ESTE MES
525 | ANALIZADOR DE ELECTROLITOS | LABORATORIO | 5487 | SEMESTRAL | FEBRERO / AGOSTO | AGOSTO | 🟠 EN 2 MESES
526 | EQUIPO DE ÓRGANOS PORTÁTIL | URGENCIAS | 5543 | SEMESTRAL | MAYO / NOVIEMBRE | NOVIEMBRE | 🟢 OK
527 | EQUIPO DE ÓRGANOS PORTÁTIL | CONTINGENCIA | 5544 | SEMESTRAL | FEBRERO / AGOSTO | AGOSTO | 🟠 EN 2 MESES
528 | EQUIPO DE ÓRGANOS PORTÁTIL | CAPS BAREÑO | 5545 | SEMESTRAL | ABRIL / OCTUBRE | OCTUBRE | 🟢 OK
529 | ASPIRADOR DE SECRECIONES | HOSPITALIZACIÓN | 5546 | SEMESTRAL | MARZO / SEPTIEMBRE | SEPTIEMBRE | 🟢 OK
530 | CAMA ELÉCTRICA | HOSPITALIZACIÓN | 5563 | SEMESTRAL | MARZO / SEPTIEMBRE | SEPTIEMBRE | 🟢 OK
531 | CAMA ELÉCTRICA | HOSPITALIZACIÓN | 5564 | SEMESTRAL | MARZO / SEPTIEMBRE | SEPTIEMBRE | 🟢 OK
532 | BÁSCULA PEDIÁTRICA | CAPS BAREÑO | 5609 | SEMESTRAL | ABRIL / OCTUBRE | OCTUBRE | 🟢 OK
533 | BÁSCULA PEDIÁTRICA | URGENCIAS | 5624 | SEMESTRAL | MAYO / NOVIEMBRE | NOVIEMBRE | 🟢 OK
534 | BÁSCULA PEDIÁTRICA | CONTINGENCIA | 5625 | SEMESTRAL | FEBRERO / AGOSTO | AGOSTO | 🟠 EN 2 MESES
535 | BÁSCULA PEDIÁTRICA | CONSULTA ESPECIALIZADA | 5626 | SEMESTRAL | FEBRERO / AGOSTO | AGOSTO | 🟠 EN 2 MESES
536 | TENSIÓMETRO PORTÁTIL | HOSPITALIZACIÓN | 5679 | SEMESTRAL | MARZO / SEPTIEMBRE | SEPTIEMBRE | 🟢 OK
537 | FONENDOSCOPIO ADULTO | HOSPITALIZACIÓN | 5680 | SEMESTRAL | MARZO / SEPTIEMBRE | SEPTIEMBRE | 🟢 OK
538 | CAMA ELÉCTRICA | HOSPITALIZACIÓN | 5747 | SEMESTRAL | MARZO / SEPTIEMBRE | SEPTIEMBRE | 🟢 OK
539 | CAMA ELÉCTRICA | HOSPITALIZACIÓN | 5748 | SEMESTRAL | MARZO / SEPTIEMBRE | SEPTIEMBRE | 🟢 OK
540 | CAMA ELÉCTRICA | HOSPITALIZACIÓN | 5749 | SEMESTRAL | MARZO / SEPTIEMBRE | SEPTIEMBRE | 🟢 OK
541 | CAMA ELÉCTRICA | HOSPITALIZACIÓN | 5750 | SEMESTRAL | MARZO / SEPTIEMBRE | SEPTIEMBRE | 🟢 OK
542 | CAMA ELÉCTRICA | HOSPITALIZACIÓN | 5751 | SEMESTRAL | MARZO / SEPTIEMBRE | SEPTIEMBRE | 🟢 OK
543 | CAMA ELÉCTRICA | HOSPITALIZACIÓN | 5752 | SEMESTRAL | MARZO / SEPTIEMBRE | SEPTIEMBRE | 🟢 OK
544 | CAMA ELÉCTRICA | HOSPITALIZACIÓN | 5753 | SEMESTRAL | MARZO / SEPTIEMBRE | SEPTIEMBRE | 🟢 OK
545 | CENTRÍFUGA | CAPS CACHUMBAL | 5859 | SEMESTRAL | ABRIL / OCTUBRE | OCTUBRE | 🟢 OK
546 | CENTRÍFUGA | CAPS BAREÑO | 5860 | SEMESTRAL | ABRIL / OCTUBRE | OCTUBRE | 🟢 OK
547 | TALLÍMETRO | GRUPO EBAS YOLOMBÓ | 5912 | SEMESTRAL | JUNIO / DICIEMBRE | JUNIO | 🔴 ESTE MES
548 | TALLÍMETRO | GRUPO EBAS YOLOMBÓ | 5913 | SEMESTRAL | JUNIO / DICIEMBRE | JUNIO | 🔴 ESTE MES
549 | TALLÍMETRO | GRUPO EBAS PUERTO BERRÍO | 5914 | SEMESTRAL | JUNIO / DICIEMBRE | JUNIO | 🔴 ESTE MES
550 | TALLÍMETRO | GRUPO EBAS PUERTO BERRÍO | 5915 | SEMESTRAL | JUNIO / DICIEMBRE | JUNIO | 🔴 ESTE MES
551 | TALLÍMETRO | GRUPO EBAS PUERTO BERRÍO | 5916 | SEMESTRAL | JUNIO / DICIEMBRE | JUNIO | 🔴 ESTE MES
552 | TALLÍMETRO | GRUPO EBAS PUERTO BERRÍO | 5917 | SEMESTRAL | JUNIO / DICIEMBRE | JUNIO | 🔴 ESTE MES
553 | TALLÍMETRO | GRUPO EBAS PUERTO BERRÍO | 5918 | SEMESTRAL | JUNIO / DICIEMBRE | JUNIO | 🔴 ESTE MES
554 | TALLÍMETRO | GRUPO EBAS PUERTO BERRÍO | 5919 | SEMESTRAL | JUNIO / DICIEMBRE | JUNIO | 🔴 ESTE MES
555 | TALLÍMETRO | GRUPO EBAS PUERTO BERRÍO | 5920 | SEMESTRAL | JUNIO / DICIEMBRE | JUNIO | 🔴 ESTE MES
556 | TALLÍMETRO | GRUPO EBAS PUERTO BERRÍO | 5921 | SEMESTRAL | JUNIO / DICIEMBRE | JUNIO | 🔴 ESTE MES
557 | TALLÍMETRO | GRUPO EBAS YOLOMBÓ | 5922 | SEMESTRAL | JUNIO / DICIEMBRE | JUNIO | 🔴 ESTE MES
558 | TALLÍMETRO | GRUPO EBAS YOLOMBÓ | 5923 | SEMESTRAL | JUNIO / DICIEMBRE | JUNIO | 🔴 ESTE MES
559 | TALLÍMETRO | GRUPO EBAS YOLOMBÓ | 5924 | SEMESTRAL | JUNIO / DICIEMBRE | JUNIO | 🔴 ESTE MES
560 | TALLÍMETRO | GRUPO EBAS YOLOMBÓ | 5925 | SEMESTRAL | JUNIO / DICIEMBRE | JUNIO | 🔴 ESTE MES
561 | TALLÍMETRO | GRUPO EBAS YOLOMBÓ | 5926 | SEMESTRAL | JUNIO / DICIEMBRE | JUNIO | 🔴 ESTE MES
562 | TALLÍMETRO | GRUPO EBAS YOLOMBÓ | 5927 | SEMESTRAL | JUNIO / DICIEMBRE | JUNIO | 🔴 ESTE MES
563 | TALLÍMETRO | GRUPO EBAS YOLOMBÓ | 5928 | SEMESTRAL | JUNIO / DICIEMBRE | JUNIO | 🔴 ESTE MES
564 | TALLÍMETRO | GRUPO EBAS YOLOMBÓ | 5929 | SEMESTRAL | JUNIO / DICIEMBRE | JUNIO | 🔴 ESTE MES
565 | TALLÍMETRO | GRUPO EBAS PUERTO BERRÍO | 5930 | SEMESTRAL | JUNIO / DICIEMBRE | JUNIO | 🔴 ESTE MES
566 | TALLÍMETRO | GRUPO EBAS PUERTO BERRÍO | 5931 | SEMESTRAL | JUNIO / DICIEMBRE | JUNIO | 🔴 ESTE MES
567 | TALLÍMETRO | GRUPO EBAS PUERTO BERRÍO | 5932 | SEMESTRAL | JUNIO / DICIEMBRE | JUNIO | 🔴 ESTE MES
568 | TALLÍMETRO | GRUPO EBAS PUERTO BERRÍO | 5933 | SEMESTRAL | JUNIO / DICIEMBRE | JUNIO | 🔴 ESTE MES
569 | TALLÍMETRO | GRUPO EBAS PUERTO BERRÍO | 5934 | SEMESTRAL | JUNIO / DICIEMBRE | JUNIO | 🔴 ESTE MES
570 | TALLÍMETRO | GRUPO EBAS PUERTO BERRÍO | 5935 | SEMESTRAL | JUNIO / DICIEMBRE | JUNIO | 🔴 ESTE MES
571 | TALLÍMETRO | GRUPO EBAS PUERTO BERRÍO | 5936 | SEMESTRAL | JUNIO / DICIEMBRE | JUNIO | 🔴 ESTE MES
572 | TALLÍMETRO | GRUPO EBAS PUERTO BERRÍO | 5937 | SEMESTRAL | JUNIO / DICIEMBRE | JUNIO | 🔴 ESTE MES
573 | BÁSCULA DIGITAL | GRUPO EBAS YOLOMBÓ | 5938 | SEMESTRAL | JUNIO / DICIEMBRE | JUNIO | 🔴 ESTE MES
574 | BÁSCULA DIGITAL | GRUPO EBAS PUERTO BERRÍO | 5939 | SEMESTRAL | JUNIO / DICIEMBRE | JUNIO | 🔴 ESTE MES
575 | BÁSCULA DIGITAL | GRUPO EBAS YOLOMBÓ | 5940 | SEMESTRAL | JUNIO / DICIEMBRE | JUNIO | 🔴 ESTE MES
576 | BÁSCULA DIGITAL | GRUPO EBAS YOLOMBÓ | 5941 | SEMESTRAL | JUNIO / DICIEMBRE | JUNIO | 🔴 ESTE MES
577 | BÁSCULA DIGITAL | GRUPO EBAS YOLOMBÓ | 5942 | SEMESTRAL | JUNIO / DICIEMBRE | JUNIO | 🔴 ESTE MES
578 | BÁSCULA DIGITAL | GRUPO EBAS YOLOMBÓ | 5943 | SEMESTRAL | JUNIO / DICIEMBRE | JUNIO | 🔴 ESTE MES
579 | BÁSCULA DIGITAL | GRUPO EBAS PUERTO BERRÍO | 5944 | SEMESTRAL | JUNIO / DICIEMBRE | JUNIO | 🔴 ESTE MES
580 | BÁSCULA DIGITAL | GRUPO EBAS PUERTO BERRÍO | 5945 | SEMESTRAL | JUNIO / DICIEMBRE | JUNIO | 🔴 ESTE MES
581 | BÁSCULA DIGITAL | GRUPO EBAS PUERTO BERRÍO | 5946 | SEMESTRAL | JUNIO / DICIEMBRE | JUNIO | 🔴 ESTE MES
582 | BÁSCULA DIGITAL | GRUPO EBAS PUERTO BERRÍO | 5947 | SEMESTRAL | JUNIO / DICIEMBRE | JUNIO | 🔴 ESTE MES
583 | BÁSCULA DIGITAL | GRUPO EBAS PUERTO BERRÍO | 5948 | SEMESTRAL | JUNIO / DICIEMBRE | JUNIO | 🔴 ESTE MES
584 | BÁSCULA DIGITAL | GRUPO EBAS PUERTO BERRÍO | 5949 | SEMESTRAL | JUNIO / DICIEMBRE | JUNIO | 🔴 ESTE MES
585 | BÁSCULA DIGITAL | GRUPO EBAS PUERTO BERRÍO | 5950 | SEMESTRAL | JUNIO / DICIEMBRE | JUNIO | 🔴 ESTE MES
586 | BÁSCULA DIGITAL | GRUPO EBAS PUERTO BERRÍO | 5951 | SEMESTRAL | JUNIO / DICIEMBRE | JUNIO | 🔴 ESTE MES
587 | BÁSCULA DIGITAL | GRUPO EBAS PUERTO BERRÍO | 5952 | SEMESTRAL | JUNIO / DICIEMBRE | JUNIO | 🔴 ESTE MES
588 | BÁSCULA DIGITAL | GRUPO EBAS YOLOMBÓ | 5953 | SEMESTRAL | JUNIO / DICIEMBRE | JUNIO | 🔴 ESTE MES
589 | BÁSCULA DIGITAL | GRUPO EBAS YOLOMBÓ | 5954 | SEMESTRAL | JUNIO / DICIEMBRE | JUNIO | 🔴 ESTE MES
590 | BÁSCULA DIGITAL | GRUPO EBAS YOLOMBÓ | 5955 | SEMESTRAL | JUNIO / DICIEMBRE | JUNIO | 🔴 ESTE MES
591 | BÁSCULA DIGITAL | GRUPO EBAS PUERTO BERRÍO | 5956 | SEMESTRAL | JUNIO / DICIEMBRE | JUNIO | 🔴 ESTE MES
592 | BÁSCULA DIGITAL | GRUPO EBAS YOLOMBÓ | 5957 | SEMESTRAL | JUNIO / DICIEMBRE | JUNIO | 🔴 ESTE MES
593 | BÁSCULA DIGITAL | GRUPO EBAS PUERTO BERRÍO | 5958 | SEMESTRAL | JUNIO / DICIEMBRE | JUNIO | 🔴 ESTE MES
594 | BÁSCULA DIGITAL | GRUPO EBAS PUERTO BERRÍO | 5959 | SEMESTRAL | JUNIO / DICIEMBRE | JUNIO | 🔴 ESTE MES
595 | BÁSCULA DIGITAL | GRUPO EBAS PUERTO BERRÍO | 5960 | SEMESTRAL | JUNIO / DICIEMBRE | JUNIO | 🔴 ESTE MES
596 | BÁSCULA DIGITAL | GRUPO EBAS PUERTO BERRÍO | 5961 | SEMESTRAL | JUNIO / DICIEMBRE | JUNIO | 🔴 ESTE MES
597 | BÁSCULA DIGITAL | GRUPO EBAS YOLOMBÓ | 5962 | SEMESTRAL | JUNIO / DICIEMBRE | JUNIO | 🔴 ESTE MES
598 | BÁSCULA DIGITAL | GRUPO EBAS PUERTO BERRÍO | 5963 | SEMESTRAL | JUNIO / DICIEMBRE | JUNIO | 🔴 ESTE MES
599 | TENSIÓMETRO PORTÁTIL | GRUPO EBAS PUERTO BERRÍO | 5964 | SEMESTRAL | JUNIO / DICIEMBRE | JUNIO | 🔴 ESTE MES
600 | TENSIÓMETRO PORTÁTIL | GRUPO EBAS PUERTO BERRÍO | 5965 | SEMESTRAL | JUNIO / DICIEMBRE | JUNIO | 🔴 ESTE MES
601 | TENSIÓMETRO PORTÁTIL | GRUPO EBAS YOLOMBÓ | 5966 | SEMESTRAL | JUNIO / DICIEMBRE | JUNIO | 🔴 ESTE MES
602 | TENSIÓMETRO PORTÁTIL | GRUPO EBAS PUERTO BERRÍO | 5967 | SEMESTRAL | JUNIO / DICIEMBRE | JUNIO | 🔴 ESTE MES
603 | TENSIÓMETRO PORTÁTIL | GRUPO EBAS PUERTO BERRÍO | 5968 | SEMESTRAL | JUNIO / DICIEMBRE | JUNIO | 🔴 ESTE MES
604 | TENSIÓMETRO PORTÁTIL | GRUPO EBAS PUERTO BERRÍO | 5969 | SEMESTRAL | JUNIO / DICIEMBRE | JUNIO | 🔴 ESTE MES
605 | TENSIÓMETRO PORTÁTIL | GRUPO EBAS PUERTO BERRÍO | 5970 | SEMESTRAL | JUNIO / DICIEMBRE | JUNIO | 🔴 ESTE MES
606 | TENSIÓMETRO PORTÁTIL | GRUPO EBAS PUERTO BERRÍO | 5971 | SEMESTRAL | JUNIO / DICIEMBRE | JUNIO | 🔴 ESTE MES
607 | TENSIÓMETRO PORTÁTIL | GRUPO EBAS PUERTO BERRÍO | 5972 | SEMESTRAL | JUNIO / DICIEMBRE | JUNIO | 🔴 ESTE MES
608 | TENSIÓMETRO PORTÁTIL | GRUPO EBAS PUERTO BERRÍO | 5973 | SEMESTRAL | JUNIO / DICIEMBRE | JUNIO | 🔴 ESTE MES
609 | TENSIÓMETRO PORTÁTIL | GRUPO EBAS PUERTO BERRÍO | 5974 | SEMESTRAL | JUNIO / DICIEMBRE | JUNIO | 🔴 ESTE MES
610 | TENSIÓMETRO PORTÁTIL | GRUPO EBAS YOLOMBÓ | 5975 | SEMESTRAL | JUNIO / DICIEMBRE | JUNIO | 🔴 ESTE MES
611 | TENSIÓMETRO PORTÁTIL | GRUPO EBAS PUERTO BERRÍO | 5976 | SEMESTRAL | JUNIO / DICIEMBRE | JUNIO | 🔴 ESTE MES
612 | TENSIÓMETRO PORTÁTIL | GRUPO EBAS PUERTO BERRÍO | 5977 | SEMESTRAL | JUNIO / DICIEMBRE | JUNIO | 🔴 ESTE MES
613 | TENSIÓMETRO PORTÁTIL | GRUPO EBAS PUERTO BERRÍO | 5978 | SEMESTRAL | JUNIO / DICIEMBRE | JUNIO | 🔴 ESTE MES
614 | TENSIÓMETRO PORTÁTIL | GRUPO EBAS YOLOMBÓ | 5979 | SEMESTRAL | JUNIO / DICIEMBRE | JUNIO | 🔴 ESTE MES
615 | TENSIÓMETRO PORTÁTIL | GRUPO EBAS YOLOMBÓ | 5980 | SEMESTRAL | JUNIO / DICIEMBRE | JUNIO | 🔴 ESTE MES
616 | TENSIÓMETRO PORTÁTIL | GRUPO EBAS YOLOMBÓ | 5981 | SEMESTRAL | JUNIO / DICIEMBRE | JUNIO | 🔴 ESTE MES
617 | TENSIÓMETRO PORTÁTIL | GRUPO EBAS YOLOMBÓ | 5982 | SEMESTRAL | JUNIO / DICIEMBRE | JUNIO | 🔴 ESTE MES
618 | TENSIÓMETRO PORTÁTIL | GRUPO EBAS YOLOMBÓ | 5983 | SEMESTRAL | JUNIO / DICIEMBRE | JUNIO | 🔴 ESTE MES
619 | TENSIÓMETRO PORTÁTIL | GRUPO EBAS PUERTO BERRÍO | 5984 | SEMESTRAL | JUNIO / DICIEMBRE | JUNIO | 🔴 ESTE MES
620 | TENSIÓMETRO PORTÁTIL | GRUPO EBAS YOLOMBÓ | 5985 | SEMESTRAL | JUNIO / DICIEMBRE | JUNIO | 🔴 ESTE MES
621 | TENSIÓMETRO PORTÁTIL | GRUPO EBAS YOLOMBÓ | 5986 | SEMESTRAL | JUNIO / DICIEMBRE | JUNIO | 🔴 ESTE MES
622 | TENSIÓMETRO PORTÁTIL | GRUPO EBAS YOLOMBÓ | 5987 | SEMESTRAL | JUNIO / DICIEMBRE | JUNIO | 🔴 ESTE MES
623 | OXÍMETRO DE PULSO | GRUPO EBAS PUERTO BERRÍO | 5988 | SEMESTRAL | JUNIO / DICIEMBRE | JUNIO | 🔴 ESTE MES
624 | OXÍMETRO DE PULSO | GRUPO EBAS YOLOMBÓ | 5989 | SEMESTRAL | JUNIO / DICIEMBRE | JUNIO | 🔴 ESTE MES
625 | OXÍMETRO DE PULSO | GRUPO EBAS YOLOMBÓ | 5990 | SEMESTRAL | JUNIO / DICIEMBRE | JUNIO | 🔴 ESTE MES
626 | OXÍMETRO DE PULSO | GRUPO EBAS YOLOMBÓ | 5991 | SEMESTRAL | JUNIO / DICIEMBRE | JUNIO | 🔴 ESTE MES
627 | OXÍMETRO DE PULSO | GRUPO EBAS YOLOMBÓ | 5992 | SEMESTRAL | JUNIO / DICIEMBRE | JUNIO | 🔴 ESTE MES
628 | OXÍMETRO DE PULSO | GRUPO EBAS YOLOMBÓ | 5993 | SEMESTRAL | JUNIO / DICIEMBRE | JUNIO | 🔴 ESTE MES
629 | OXÍMETRO DE PULSO | GRUPO EBAS PUERTO BERRÍO | 5994 | SEMESTRAL | JUNIO / DICIEMBRE | JUNIO | 🔴 ESTE MES
630 | OXÍMETRO DE PULSO | GRUPO EBAS PUERTO BERRÍO | 5995 | SEMESTRAL | JUNIO / DICIEMBRE | JUNIO | 🔴 ESTE MES
631 | OXÍMETRO DE PULSO | GRUPO EBAS PUERTO BERRÍO | 5996 | SEMESTRAL | JUNIO / DICIEMBRE | JUNIO | 🔴 ESTE MES
632 | OXÍMETRO DE PULSO | GRUPO EBAS PUERTO BERRÍO | 5997 | SEMESTRAL | JUNIO / DICIEMBRE | JUNIO | 🔴 ESTE MES
633 | OXÍMETRO DE PULSO | GRUPO EBAS PUERTO BERRÍO | 5998 | SEMESTRAL | JUNIO / DICIEMBRE | JUNIO | 🔴 ESTE MES
634 | OXÍMETRO DE PULSO | GRUPO EBAS YOLOMBÓ | 5999 | SEMESTRAL | JUNIO / DICIEMBRE | JUNIO | 🔴 ESTE MES
635 | OXÍMETRO DE PULSO | GRUPO EBAS YOLOMBÓ | 6000 | SEMESTRAL | JUNIO / DICIEMBRE | JUNIO | 🔴 ESTE MES
636 | OXÍMETRO DE PULSO | GRUPO EBAS YOLOMBÓ | 6001 | SEMESTRAL | JUNIO / DICIEMBRE | JUNIO | 🔴 ESTE MES
637 | OXÍMETRO DE PULSO | GRUPO EBAS YOLOMBÓ | 6002 | SEMESTRAL | JUNIO / DICIEMBRE | JUNIO | 🔴 ESTE MES
638 | OXÍMETRO DE PULSO | GRUPO EBAS YOLOMBÓ | 6003 | SEMESTRAL | JUNIO / DICIEMBRE | JUNIO | 🔴 ESTE MES
639 | OXÍMETRO DE PULSO | GRUPO EBAS PUERTO BERRÍO | 6004 | SEMESTRAL | JUNIO / DICIEMBRE | JUNIO | 🔴 ESTE MES
640 | OXÍMETRO DE PULSO | GRUPO EBAS PUERTO BERRÍO | 6005 | SEMESTRAL | JUNIO / DICIEMBRE | JUNIO | 🔴 ESTE MES
641 | OXÍMETRO DE PULSO | GRUPO EBAS PUERTO BERRÍO | 6006 | SEMESTRAL | JUNIO / DICIEMBRE | JUNIO | 🔴 ESTE MES
642 | OXÍMETRO DE PULSO | GRUPO EBAS PUERTO BERRÍO | 6007 | SEMESTRAL | JUNIO / DICIEMBRE | JUNIO | 🔴 ESTE MES
643 | OXÍMETRO DE PULSO | GRUPO EBAS PUERTO BERRÍO | 6008 | SEMESTRAL | JUNIO / DICIEMBRE | JUNIO | 🔴 ESTE MES
644 | OXÍMETRO DE PULSO | GRUPO EBAS PUERTO BERRÍO | 6009 | SEMESTRAL | JUNIO / DICIEMBRE | JUNIO | 🔴 ESTE MES
645 | OXÍMETRO DE PULSO | GRUPO EBAS PUERTO BERRÍO | 6010 | SEMESTRAL | JUNIO / DICIEMBRE | JUNIO | 🔴 ESTE MES
646 | OXÍMETRO DE PULSO | GRUPO EBAS PUERTO BERRÍO | 6011 | SEMESTRAL | JUNIO / DICIEMBRE | JUNIO | 🔴 ESTE MES
647 | OXÍMETRO DE PULSO | GRUPO EBAS PUERTO BERRÍO | 6012 | SEMESTRAL | JUNIO / DICIEMBRE | JUNIO | 🔴 ESTE MES
648 | OXÍMETRO DE PULSO | GRUPO EBAS PUERTO BERRÍO | 6013 | SEMESTRAL | JUNIO / DICIEMBRE | JUNIO | 🔴 ESTE MES
649 | EQUIPO DE ÓRGANOS PORTÁTIL | GRUPO EBAS PUERTO BERRÍO | 6014 | SEMESTRAL | JUNIO / DICIEMBRE | JUNIO | 🔴 ESTE MES
650 | EQUIPO DE ÓRGANOS PORTÁTIL | GRUPO EBAS PUERTO BERRÍO | 6015 | SEMESTRAL | JUNIO / DICIEMBRE | JUNIO | 🔴 ESTE MES
651 | EQUIPO DE ÓRGANOS PORTÁTIL | GRUPO EBAS PUERTO BERRÍO | 6016 | SEMESTRAL | JUNIO / DICIEMBRE | JUNIO | 🔴 ESTE MES
652 | EQUIPO DE ÓRGANOS PORTÁTIL | GRUPO EBAS PUERTO BERRÍO | 6017 | SEMESTRAL | JUNIO / DICIEMBRE | JUNIO | 🔴 ESTE MES
653 | EQUIPO DE ÓRGANOS PORTÁTIL | GRUPO EBAS PUERTO BERRÍO | 6018 | SEMESTRAL | JUNIO / DICIEMBRE | JUNIO | 🔴 ESTE MES
654 | EQUIPO DE ÓRGANOS PORTÁTIL | GRUPO EBAS PUERTO BERRÍO | 6019 | SEMESTRAL | JUNIO / DICIEMBRE | JUNIO | 🔴 ESTE MES
655 | EQUIPO DE ÓRGANOS PORTÁTIL | GRUPO EBAS PUERTO BERRÍO | 6020 | SEMESTRAL | JUNIO / DICIEMBRE | JUNIO | 🔴 ESTE MES
656 | EQUIPO DE ÓRGANOS PORTÁTIL | GRUPO EBAS PUERTO BERRÍO | 6021 | SEMESTRAL | JUNIO / DICIEMBRE | JUNIO | 🔴 ESTE MES
657 | EQUIPO DE ÓRGANOS PORTÁTIL | GRUPO EBAS PUERTO BERRÍO | 6022 | SEMESTRAL | JUNIO / DICIEMBRE | JUNIO | 🔴 ESTE MES
658 | EQUIPO DE ÓRGANOS PORTÁTIL | GRUPO EBAS PUERTO BERRÍO | 6023 | SEMESTRAL | JUNIO / DICIEMBRE | JUNIO | 🔴 ESTE MES
659 | EQUIPO DE ÓRGANOS PORTÁTIL | GRUPO EBAS PUERTO BERRÍO | 6024 | SEMESTRAL | JUNIO / DICIEMBRE | JUNIO | 🔴 ESTE MES
660 | EQUIPO DE ÓRGANOS PORTÁTIL | GRUPO EBAS PUERTO BERRÍO | 6025 | SEMESTRAL | JUNIO / DICIEMBRE | JUNIO | 🔴 ESTE MES
661 | EQUIPO DE ÓRGANOS PORTÁTIL | GRUPO EBAS PUERTO BERRÍO | 6026 | SEMESTRAL | JUNIO / DICIEMBRE | JUNIO | 🔴 ESTE MES
662 | EQUIPO DE ÓRGANOS PORTÁTIL | GRUPO EBAS PUERTO BERRÍO | 6027 | SEMESTRAL | JUNIO / DICIEMBRE | JUNIO | 🔴 ESTE MES
663 | EQUIPO DE ÓRGANOS PORTÁTIL | GRUPO EBAS PUERTO BERRÍO | 6028 | SEMESTRAL | JUNIO / DICIEMBRE | JUNIO | 🔴 ESTE MES
664 | EQUIPO DE ÓRGANOS PORTÁTIL | GRUPO EBAS PUERTO BERRÍO | 6029 | SEMESTRAL | JUNIO / DICIEMBRE | JUNIO | 🔴 ESTE MES
665 | EQUIPO DE ÓRGANOS PORTÁTIL | GRUPO EBAS YOLOMBÓ | 6030 | SEMESTRAL | JUNIO / DICIEMBRE | JUNIO | 🔴 ESTE MES
666 | EQUIPO DE ÓRGANOS PORTÁTIL | GRUPO EBAS YOLOMBÓ | 6031 | SEMESTRAL | JUNIO / DICIEMBRE | JUNIO | 🔴 ESTE MES
667 | EQUIPO DE ÓRGANOS PORTÁTIL | GRUPO EBAS YOLOMBÓ | 6032 | SEMESTRAL | JUNIO / DICIEMBRE | JUNIO | 🔴 ESTE MES
668 | EQUIPO DE ÓRGANOS PORTÁTIL | GRUPO EBAS YOLOMBÓ | 6033 | SEMESTRAL | JUNIO / DICIEMBRE | JUNIO | 🔴 ESTE MES
669 | EQUIPO DE ÓRGANOS PORTÁTIL | GRUPO EBAS YOLOMBÓ | 6034 | SEMESTRAL | JUNIO / DICIEMBRE | JUNIO | 🔴 ESTE MES
670 | EQUIPO DE ÓRGANOS PORTÁTIL | GRUPO EBAS YOLOMBÓ | 6035 | SEMESTRAL | JUNIO / DICIEMBRE | JUNIO | 🔴 ESTE MES
671 | EQUIPO DE ÓRGANOS PORTÁTIL | GRUPO EBAS YOLOMBÓ | 6036 | SEMESTRAL | JUNIO / DICIEMBRE | JUNIO | 🔴 ESTE MES
672 | EQUIPO DE ÓRGANOS PORTÁTIL | GRUPO EBAS YOLOMBÓ | 6037 | SEMESTRAL | JUNIO / DICIEMBRE | JUNIO | 🔴 ESTE MES
673 | EQUIPO DE ÓRGANOS PORTÁTIL | GRUPO EBAS YOLOMBÓ | 6038 | SEMESTRAL | JUNIO / DICIEMBRE | JUNIO | 🔴 ESTE MES
674 | EQUIPO DE ÓRGANOS PORTÁTIL | GRUPO EBAS YOLOMBÓ | 6039 | SEMESTRAL | JUNIO / DICIEMBRE | JUNIO | 🔴 ESTE MES
675 | FONENDOSCOPIO ADULTO | GRUPO EBAS PUERTO BERRÍO | 6040 | SEMESTRAL | JUNIO / DICIEMBRE | JUNIO | 🔴 ESTE MES
676 | FONENDOSCOPIO ADULTO | GRUPO EBAS PUERTO BERRÍO | 6041 | SEMESTRAL | JUNIO / DICIEMBRE | JUNIO | 🔴 ESTE MES
677 | FONENDOSCOPIO ADULTO | GRUPO EBAS PUERTO BERRÍO | 6042 | SEMESTRAL | JUNIO / DICIEMBRE | JUNIO | 🔴 ESTE MES
678 | FONENDOSCOPIO ADULTO | GRUPO EBAS PUERTO BERRÍO | 6043 | SEMESTRAL | JUNIO / DICIEMBRE | JUNIO | 🔴 ESTE MES
679 | FONENDOSCOPIO ADULTO | GRUPO EBAS PUERTO BERRÍO | 6044 | SEMESTRAL | JUNIO / DICIEMBRE | JUNIO | 🔴 ESTE MES
680 | FONENDOSCOPIO ADULTO | GRUPO EBAS PUERTO BERRÍO | 6045 | SEMESTRAL | JUNIO / DICIEMBRE | JUNIO | 🔴 ESTE MES
681 | FONENDOSCOPIO ADULTO | GRUPO EBAS PUERTO BERRÍO | 6046 | SEMESTRAL | JUNIO / DICIEMBRE | JUNIO | 🔴 ESTE MES
682 | FONENDOSCOPIO ADULTO | GRUPO EBAS PUERTO BERRÍO | 6047 | SEMESTRAL | JUNIO / DICIEMBRE | JUNIO | 🔴 ESTE MES
683 | FONENDOSCOPIO ADULTO | GRUPO EBAS PUERTO BERRÍO | 6048 | SEMESTRAL | JUNIO / DICIEMBRE | JUNIO | 🔴 ESTE MES
684 | FONENDOSCOPIO ADULTO | GRUPO EBAS PUERTO BERRÍO | 6049 | SEMESTRAL | JUNIO / DICIEMBRE | JUNIO | 🔴 ESTE MES
685 | FONENDOSCOPIO ADULTO | GRUPO EBAS PUERTO BERRÍO | 6050 | SEMESTRAL | JUNIO / DICIEMBRE | JUNIO | 🔴 ESTE MES
686 | FONENDOSCOPIO ADULTO | GRUPO EBAS PUERTO BERRÍO | 6051 | SEMESTRAL | JUNIO / DICIEMBRE | JUNIO | 🔴 ESTE MES
687 | FONENDOSCOPIO ADULTO | GRUPO EBAS PUERTO BERRÍO | 6052 | SEMESTRAL | JUNIO / DICIEMBRE | JUNIO | 🔴 ESTE MES
688 | FONENDOSCOPIO ADULTO | GRUPO EBAS PUERTO BERRÍO | 6053 | SEMESTRAL | JUNIO / DICIEMBRE | JUNIO | 🔴 ESTE MES
689 | FONENDOSCOPIO ADULTO | GRUPO EBAS PUERTO BERRÍO | 6054 | SEMESTRAL | JUNIO / DICIEMBRE | JUNIO | 🔴 ESTE MES
690 | FONENDOSCOPIO ADULTO | GRUPO EBAS PUERTO BERRÍO | 6055 | SEMESTRAL | JUNIO / DICIEMBRE | JUNIO | 🔴 ESTE MES
691 | FONENDOSCOPIO ADULTO | GRUPO EBAS YOLOMBÓ | 6056 | SEMESTRAL | JUNIO / DICIEMBRE | JUNIO | 🔴 ESTE MES
692 | FONENDOSCOPIO ADULTO | GRUPO EBAS YOLOMBÓ | 6057 | SEMESTRAL | JUNIO / DICIEMBRE | JUNIO | 🔴 ESTE MES
693 | FONENDOSCOPIO ADULTO | GRUPO EBAS YOLOMBÓ | 6058 | SEMESTRAL | JUNIO / DICIEMBRE | JUNIO | 🔴 ESTE MES
694 | FONENDOSCOPIO ADULTO | GRUPO EBAS YOLOMBÓ | 6059 | SEMESTRAL | JUNIO / DICIEMBRE | JUNIO | 🔴 ESTE MES
695 | FONENDOSCOPIO ADULTO | GRUPO EBAS YOLOMBÓ | 6060 | SEMESTRAL | JUNIO / DICIEMBRE | JUNIO | 🔴 ESTE MES
696 | FONENDOSCOPIO ADULTO | GRUPO EBAS YOLOMBÓ | 6061 | SEMESTRAL | JUNIO / DICIEMBRE | JUNIO | 🔴 ESTE MES
697 | FONENDOSCOPIO ADULTO | GRUPO EBAS YOLOMBÓ | 6062 | SEMESTRAL | JUNIO / DICIEMBRE | JUNIO | 🔴 ESTE MES
698 | FONENDOSCOPIO ADULTO | GRUPO EBAS YOLOMBÓ | 6063 | SEMESTRAL | JUNIO / DICIEMBRE | JUNIO | 🔴 ESTE MES
699 | FONENDOSCOPIO ADULTO | GRUPO EBAS YOLOMBÓ | 6064 | SEMESTRAL | JUNIO / DICIEMBRE | JUNIO | 🔴 ESTE MES
700 | FONENDOSCOPIO ADULTO | GRUPO EBAS YOLOMBÓ | 6065 | SEMESTRAL | JUNIO / DICIEMBRE | JUNIO | 🔴 ESTE MES
701 | BÁSCULA CON TALLÍMETRO | CAPS URBANA | 6066 | SEMESTRAL | ABRIL / OCTUBRE | OCTUBRE | 🟢 OK
702 | BÁSCULA CON TALLÍMETRO | CAPS URBANA | 6067 | SEMESTRAL | ABRIL / OCTUBRE | OCTUBRE | 🟢 OK
703 | BÁSCULA CON TALLÍMETRO | CONSULTA ESPECIALIZADA | 6068 | SEMESTRAL | FEBRERO / AGOSTO | AGOSTO | 🟠 EN 2 MESES
704 | BÁSCULA CON TALLÍMETRO | CONSULTA ESPECIALIZADA | 6069 | SEMESTRAL | FEBRERO / AGOSTO | AGOSTO | 🟠 EN 2 MESES
705 | BÁSCULA CON TALLÍMETRO | URGENCIAS | 6070 | SEMESTRAL | MAYO / NOVIEMBRE | NOVIEMBRE | 🟢 OK
706 | BÁSCULA CON TALLÍMETRO | CONSULTA ESPECIALIZADA | 6071 | SEMESTRAL | FEBRERO / AGOSTO | AGOSTO | 🟠 EN 2 MESES
707 | BÁSCULA CON TALLÍMETRO | CONSULTA ESPECIALIZADA | 6072 | SEMESTRAL | FEBRERO / AGOSTO | AGOSTO | 🟠 EN 2 MESES
708 | BÁSCULA CON TALLÍMETRO | CONSULTA ESPECIALIZADA | 6073 | SEMESTRAL | FEBRERO / AGOSTO | AGOSTO | 🟠 EN 2 MESES
709 | BÁSCULA CON TALLÍMETRO | CONSULTA ESPECIALIZADA | 6074 | SEMESTRAL | FEBRERO / AGOSTO | AGOSTO | 🟠 EN 2 MESES
710 | BÁSCULA CON TALLÍMETRO | CONSULTA ESPECIALIZADA | 6075 | SEMESTRAL | FEBRERO / AGOSTO | AGOSTO | 🟠 EN 2 MESES
711 | BÁSCULA CON TALLÍMETRO | CONSULTA ESPECIALIZADA | 6076 | SEMESTRAL | FEBRERO / AGOSTO | AGOSTO | 🟠 EN 2 MESES
712 | BÁSCULA CON TALLÍMETRO | CONSULTA ESPECIALIZADA | 6077 | SEMESTRAL | FEBRERO / AGOSTO | AGOSTO | 🟠 EN 2 MESES
713 | BÁSCULA CON TALLÍMETRO | CAPS URBANA | 6078 | SEMESTRAL | ABRIL / OCTUBRE | OCTUBRE | 🟢 OK
714 | BÁSCULA CON TALLÍMETRO | CONSULTA ESPECIALIZADA | 6079 | SEMESTRAL | FEBRERO / AGOSTO | AGOSTO | 🟠 EN 2 MESES
715 | TENSIÓMETRO PORTÁTIL | GRUPO EBAS PUERTO BERRÍO | 6080 | SEMESTRAL | JUNIO / DICIEMBRE | JUNIO | 🔴 ESTE MES
716 | TENSIÓMETRO PORTÁTIL | GRUPO EBAS PUERTO BERRÍO | 6081 | SEMESTRAL | JUNIO / DICIEMBRE | JUNIO | 🔴 ESTE MES
717 | FLUJÓMETRO DOBLE | CONTINGENCIA | 6088 | SEMESTRAL | FEBRERO / AGOSTO | AGOSTO | 🟠 EN 2 MESES
718 | FLUJÓMETRO DOBLE | CIRUGÍA | 6089 | SEMESTRAL | JUNIO / DICIEMBRE | JUNIO | 🔴 ESTE MES
719 | FLUJÓMETRO DOBLE | URGENCIAS | 6090 | SEMESTRAL | MAYO / NOVIEMBRE | NOVIEMBRE | 🟢 OK
720 | FLUJÓMETRO DOBLE | URGENCIAS | 6091 | SEMESTRAL | MAYO / NOVIEMBRE | NOVIEMBRE | 🟢 OK
721 | FLUJÓMETRO DOBLE | URGENCIAS | 6092 | SEMESTRAL | MAYO / NOVIEMBRE | NOVIEMBRE | 🟢 OK
722 | FLUJÓMETRO DOBLE | HOSPITALIZACIÓN | 6093 | SEMESTRAL | MARZO / SEPTIEMBRE | SEPTIEMBRE | 🟢 OK
723 | FLUJÓMETRO DOBLE | HOSPITALIZACIÓN | 6094 | SEMESTRAL | MARZO / SEPTIEMBRE | SEPTIEMBRE | 🟢 OK
724 | FLUJÓMETRO DOBLE | HOSPITALIZACIÓN | 6095 | SEMESTRAL | MARZO / SEPTIEMBRE | SEPTIEMBRE | 🟢 OK
725 | FLUJÓMETRO DOBLE | HOSPITALIZACIÓN | 6096 | SEMESTRAL | MARZO / SEPTIEMBRE | SEPTIEMBRE | 🟢 OK
726 | FLUJÓMETRO DOBLE | HOSPITALIZACIÓN | 6097 | SEMESTRAL | MARZO / SEPTIEMBRE | SEPTIEMBRE | 🟢 OK
727 | FLUJÓMETRO DOBLE | HOSPITALIZACIÓN | 6098 | SEMESTRAL | MARZO / SEPTIEMBRE | SEPTIEMBRE | 🟢 OK
728 | FLUJÓMETRO DOBLE | HOSPITALIZACIÓN | 6099 | SEMESTRAL | MARZO / SEPTIEMBRE | SEPTIEMBRE | 🟢 OK
729 | FLUJÓMETRO DOBLE | HOSPITALIZACIÓN | 6100 | SEMESTRAL | MARZO / SEPTIEMBRE | SEPTIEMBRE | 🟢 OK
730 | FLUJÓMETRO DOBLE | HOSPITALIZACIÓN | 6101 | SEMESTRAL | MARZO / SEPTIEMBRE | SEPTIEMBRE | 🟢 OK
731 | FLUJÓMETRO DOBLE | HOSPITALIZACIÓN | 6102 | SEMESTRAL | MARZO / SEPTIEMBRE | SEPTIEMBRE | 🟢 OK
732 | FLUJÓMETRO DOBLE | HOSPITALIZACIÓN | 6103 | SEMESTRAL | MARZO / SEPTIEMBRE | SEPTIEMBRE | 🟢 OK
733 | FLUJÓMETRO DOBLE | HOSPITALIZACIÓN | 6104 | SEMESTRAL | MARZO / SEPTIEMBRE | SEPTIEMBRE | 🟢 OK
734 | FLUJÓMETRO DOBLE | HOSPITALIZACIÓN | 6105 | SEMESTRAL | MARZO / SEPTIEMBRE | SEPTIEMBRE | 🟢 OK
735 | FLUJÓMETRO DOBLE | HOSPITALIZACIÓN | 6106 | SEMESTRAL | MARZO / SEPTIEMBRE | SEPTIEMBRE | 🟢 OK
736 | FLUJÓMETRO SIMPLE | AMBULANCIA | 6107 | SEMESTRAL | ENERO / JULIO | JULIO | 🟡 PRÓXIMO MES
737 | FLUJÓMETRO SIMPLE | AMBULANCIA | 6108 | SEMESTRAL | ENERO / JULIO | JULIO | 🟡 PRÓXIMO MES
738 | FLUJÓMETRO SIMPLE | CIRUGÍA | 6109 | SEMESTRAL | JUNIO / DICIEMBRE | JUNIO | 🔴 ESTE MES
739 | FLUJÓMETRO SIMPLE | CIRUGÍA | 6110 | SEMESTRAL | JUNIO / DICIEMBRE | JUNIO | 🔴 ESTE MES
740 | FLUJÓMETRO SIMPLE | CIRUGÍA | 6111 | SEMESTRAL | JUNIO / DICIEMBRE | JUNIO | 🔴 ESTE MES
741 | FLUJÓMETRO SIMPLE | CIRUGÍA | 6112 | SEMESTRAL | JUNIO / DICIEMBRE | JUNIO | 🔴 ESTE MES
742 | FLUJÓMETRO SIMPLE | URGENCIAS | 6113 | SEMESTRAL | MAYO / NOVIEMBRE | NOVIEMBRE | 🟢 OK
743 | FLUJÓMETRO SIMPLE | URGENCIAS | 6114 | SEMESTRAL | MAYO / NOVIEMBRE | NOVIEMBRE | 🟢 OK
744 | FLUJÓMETRO SIMPLE | URGENCIAS | 6115 | SEMESTRAL | MAYO / NOVIEMBRE | NOVIEMBRE | 🟢 OK
745 | FLUJÓMETRO SIMPLE | URGENCIAS | 6116 | SEMESTRAL | MAYO / NOVIEMBRE | NOVIEMBRE | 🟢 OK
746 | FLUJÓMETRO SIMPLE | URGENCIAS | 6117 | SEMESTRAL | MAYO / NOVIEMBRE | NOVIEMBRE | 🟢 OK
747 | FLUJÓMETRO SIMPLE | URGENCIAS | 6118 | SEMESTRAL | MAYO / NOVIEMBRE | NOVIEMBRE | 🟢 OK
748 | FLUJÓMETRO SIMPLE | HOSPITALIZACIÓN | 6119 | SEMESTRAL | MARZO / SEPTIEMBRE | SEPTIEMBRE | 🟢 OK
749 | FLUJÓMETRO SIMPLE | HOSPITALIZACIÓN | 6120 | SEMESTRAL | MARZO / SEPTIEMBRE | SEPTIEMBRE | 🟢 OK
750 | FLUJÓMETRO SIMPLE | HOSPITALIZACIÓN | 6121 | SEMESTRAL | MARZO / SEPTIEMBRE | SEPTIEMBRE | 🟢 OK
751 | FLUJÓMETRO SIMPLE | HOSPITALIZACIÓN | 6122 | SEMESTRAL | MARZO / SEPTIEMBRE | SEPTIEMBRE | 🟢 OK
752 | FLUJÓMETRO SIMPLE | HOSPITALIZACIÓN | 6123 | SEMESTRAL | MARZO / SEPTIEMBRE | SEPTIEMBRE | 🟢 OK
753 | FLUJÓMETRO SIMPLE | HOSPITALIZACIÓN | 6124 | SEMESTRAL | MARZO / SEPTIEMBRE | SEPTIEMBRE | 🟢 OK
754 | FLUJÓMETRO SIMPLE | HOSPITALIZACIÓN | 6125 | SEMESTRAL | MARZO / SEPTIEMBRE | SEPTIEMBRE | 🟢 OK
755 | FLUJÓMETRO SIMPLE | HOSPITALIZACIÓN | 6126 | SEMESTRAL | MARZO / SEPTIEMBRE | SEPTIEMBRE | 🟢 OK
756 | UNIDAD ODONTOLÓGICA PORTÁTIL | CAPS VILLANUEVA | 6158 | SEMESTRAL | ABRIL / OCTUBRE | OCTUBRE | 🟢 OK
757 | CAMILLA DE TRANSPORTE | CIRUGÍA | 6159 | SEMESTRAL | JUNIO / DICIEMBRE | JUNIO | 🔴 ESTE MES
758 | CAMILLA DE TRANSPORTE | CIRUGÍA | 6160 | SEMESTRAL | JUNIO / DICIEMBRE | JUNIO | 🔴 ESTE MES
759 | CAMILLA DE TRANSPORTE | CIRUGÍA | 6161 | SEMESTRAL | JUNIO / DICIEMBRE | JUNIO | 🔴 ESTE MES
760 | CAMILLA DE TRANSPORTE | CIRUGÍA | 6162 | SEMESTRAL | JUNIO / DICIEMBRE | JUNIO | 🔴 ESTE MES
761 | CAMILLA DE TRANSPORTE | CIRUGÍA | 6163 | SEMESTRAL | JUNIO / DICIEMBRE | JUNIO | 🔴 ESTE MES
762 | CAMILLA DE TRANSPORTE | CIRUGÍA | 6164 | SEMESTRAL | JUNIO / DICIEMBRE | JUNIO | 🔴 ESTE MES
763 | CAMILLA DE TRANSPORTE | CIRUGÍA | 6165 | SEMESTRAL | JUNIO / DICIEMBRE | JUNIO | 🔴 ESTE MES
764 | UNIDAD ODONTOLÓGICA PORTÁTIL | SALUD PÚBLICA | 6166 | SEMESTRAL | ABRIL / OCTUBRE | OCTUBRE | 🟢 OK
765 | CAMILLA DE TRANSPORTE | URGENCIAS | 6171 | SEMESTRAL | MAYO / NOVIEMBRE | NOVIEMBRE | 🟢 OK
766 | ASPIRADOR DE SECRECIONES | CIRUGÍA | 6196 | SEMESTRAL | JUNIO / DICIEMBRE | JUNIO | 🔴 ESTE MES
767 | ASPIRADOR DE SECRECIONES | CIRUGÍA | 6197 | SEMESTRAL | JUNIO / DICIEMBRE | JUNIO | 🔴 ESTE MES
768 | DOPPLER FETAL | URGENCIAS | 6198 | SEMESTRAL | MAYO / NOVIEMBRE | NOVIEMBRE | 🟢 OK
769 | AMALGAMADOR | CAPS URBANA | 6199 | SEMESTRAL | ABRIL / OCTUBRE | OCTUBRE | 🟢 OK
770 | AMALGAMADOR | CAPS URBANA | 6200 | SEMESTRAL | ABRIL / OCTUBRE | OCTUBRE | 🟢 OK
771 | INFANTÓMETRO | CONSULTA ESPECIALIZADA | 6201 | SEMESTRAL | FEBRERO / AGOSTO | AGOSTO | 🟠 EN 2 MESES
772 | INFANTÓMETRO | CONSULTA ESPECIALIZADA | 6202 | SEMESTRAL | FEBRERO / AGOSTO | AGOSTO | 🟠 EN 2 MESES
773 | DESFIBRILADOR | URGENCIAS | 6250 | SEMESTRAL | MAYO / NOVIEMBRE | NOVIEMBRE | 🟢 OK
774 | TEENS ESTIMULADOR | FISIOTERAPIA | 6253 | SEMESTRAL | FEBRERO / AGOSTO | AGOSTO | 🟠 EN 2 MESES
775 | TALLÍMETRO | CONTINGENCIA | 6254 | SEMESTRAL | FEBRERO / AGOSTO | AGOSTO | 🟠 EN 2 MESES
776 | TEENS ESTIMULADOR | FISIOTERAPIA | 6303 | SEMESTRAL | FEBRERO / AGOSTO | AGOSTO | 🟠 EN 2 MESES
777 | NEVERA | LABORATORIO | 6313 | SEMESTRAL | FEBRERO / AGOSTO | AGOSTO | 🟠 EN 2 MESES
778 | NEVERA | LABORATORIO | 6348 | SEMESTRAL | FEBRERO / AGOSTO | AGOSTO | 🟠 EN 2 MESES
779 | NEVERA | LABORATORIO | 6349 | SEMESTRAL | FEBRERO / AGOSTO | AGOSTO | 🟠 EN 2 MESES
780 | NEVERA | LABORATORIO | 6350 | SEMESTRAL | FEBRERO / AGOSTO | AGOSTO | 🟠 EN 2 MESES
781 | NEVERA | LABORATORIO | 6351 | SEMESTRAL | FEBRERO / AGOSTO | AGOSTO | 🟠 EN 2 MESES
782 | NEVERA | LABORATORIO | 6352 | SEMESTRAL | FEBRERO / AGOSTO | AGOSTO | 🟠 EN 2 MESES
783 | NEVERA | LABORATORIO | 6353 | SEMESTRAL | FEBRERO / AGOSTO | AGOSTO | 🟠 EN 2 MESES
784 | TENSIÓMETRO PORTÁTIL | CONSULTA ESPECIALIZADA | 6356 | SEMESTRAL | FEBRERO / AGOSTO | AGOSTO | 🟠 EN 2 MESES
785 | TENSIÓMETRO PORTÁTIL | CONSULTA ESPECIALIZADA | 6357 | SEMESTRAL | FEBRERO / AGOSTO | AGOSTO | 🟠 EN 2 MESES
786 | DEA | AMBULANCIA | 6358 | SEMESTRAL | ENERO / JULIO | JULIO | 🟡 PRÓXIMO MES
787 | DEA | AMBULANCIA | 6359 | SEMESTRAL | ENERO / JULIO | JULIO | 🟡 PRÓXIMO MES
788 | DEA | AMBULANCIA | 6360 | SEMESTRAL | ENERO / JULIO | JULIO | 🟡 PRÓXIMO MES
789 | DEA | AMBULANCIA | 6361 | SEMESTRAL | ENERO / JULIO | JULIO | 🟡 PRÓXIMO MES
790 | LÁMPARA CUELLO DE CISNE | URGENCIAS | 6362 | SEMESTRAL | MAYO / NOVIEMBRE | NOVIEMBRE | 🟢 OK
791 | INFANTÓMETRO | URGENCIAS | 6363 | SEMESTRAL | MAYO / NOVIEMBRE | NOVIEMBRE | 🟢 OK
792 | ASPIRADOR DE SECRECIONES | URGENCIAS | 6364 | SEMESTRAL | MAYO / NOVIEMBRE | NOVIEMBRE | 🟢 OK
793 | FONENDOSCOPIO ADULTO | URGENCIAS | 6365 | SEMESTRAL | MAYO / NOVIEMBRE | NOVIEMBRE | 🟢 OK
794 | FONENDOSCOPIO ADULTO | URGENCIAS | 6366 | SEMESTRAL | MAYO / NOVIEMBRE | NOVIEMBRE | 🟢 OK
795 | FONENDOSCOPIO ADULTO | URGENCIAS | 6367 | SEMESTRAL | MAYO / NOVIEMBRE | NOVIEMBRE | 🟢 OK
796 | BOMBA DE INFUSIÓN | URGENCIAS | 6368 | SEMESTRAL | MAYO / NOVIEMBRE | NOVIEMBRE | 🟢 OK
797 | BOMBA DE INFUSIÓN | URGENCIAS | 6369 | SEMESTRAL | MAYO / NOVIEMBRE | NOVIEMBRE | 🟢 OK
798 | BOMBA DE INFUSIÓN | URGENCIAS | 6370 | SEMESTRAL | MAYO / NOVIEMBRE | NOVIEMBRE | 🟢 OK
799 | BOMBA DE INFUSIÓN | AMBULANCIA | 6371 | SEMESTRAL | ENERO / JULIO | JULIO | 🟡 PRÓXIMO MES
800 | BOMBA DE INFUSIÓN | AMBULANCIA | 6372 | SEMESTRAL | ENERO / JULIO | JULIO | 🟡 PRÓXIMO MES
801 | ELECTROCARDIÓGRAFO | SALUD PÚBLICA | 6412 | SEMESTRAL | ABRIL / OCTUBRE | OCTUBRE | 🟢 OK
802 | BOMBA DE INFUSIÓN | CIRUGÍA | 6434 | SEMESTRAL | JUNIO / DICIEMBRE | JUNIO | 🔴 ESTE MES
803 | BOMBA DE INFUSIÓN | CIRUGÍA | 6435 | SEMESTRAL | JUNIO / DICIEMBRE | JUNIO | 🔴 ESTE MES
804 | BOMBA DE INFUSIÓN | CIRUGÍA | 6436 | SEMESTRAL | JUNIO / DICIEMBRE | JUNIO | 🔴 ESTE MES
805 | BOMBA DE INFUSIÓN | CIRUGÍA | 6437 | SEMESTRAL | JUNIO / DICIEMBRE | JUNIO | 🔴 ESTE MES
806 | BOMBA DE INFUSIÓN | URGENCIAS | 6438 | SEMESTRAL | MAYO / NOVIEMBRE | NOVIEMBRE | 🟢 OK
807 | BOMBA DE INFUSIÓN | URGENCIAS | 6439 | SEMESTRAL | MAYO / NOVIEMBRE | NOVIEMBRE | 🟢 OK
808 | BOMBA DE INFUSIÓN | URGENCIAS | 6440 | SEMESTRAL | MAYO / NOVIEMBRE | NOVIEMBRE | 🟢 OK
809 | BOMBA DE INFUSIÓN | URGENCIAS | 6441 | SEMESTRAL | MAYO / NOVIEMBRE | NOVIEMBRE | 🟢 OK
810 | BOMBA DE INFUSIÓN | URGENCIAS | 6442 | SEMESTRAL | MAYO / NOVIEMBRE | NOVIEMBRE | 🟢 OK
811 | BOMBA DE INFUSIÓN | URGENCIAS | 6443 | SEMESTRAL | MAYO / NOVIEMBRE | NOVIEMBRE | 🟢 OK
812 | BOMBA DE INFUSIÓN | URGENCIAS | 6444 | SEMESTRAL | MAYO / NOVIEMBRE | NOVIEMBRE | 🟢 OK
813 | BOMBA DE INFUSIÓN | URGENCIAS | 6445 | SEMESTRAL | MAYO / NOVIEMBRE | NOVIEMBRE | 🟢 OK
814 | BOMBA DE INFUSIÓN | URGENCIAS | 6446 | SEMESTRAL | MAYO / NOVIEMBRE | NOVIEMBRE | 🟢 OK
815 | BOMBA DE INFUSIÓN | URGENCIAS | 6447 | SEMESTRAL | MAYO / NOVIEMBRE | NOVIEMBRE | 🟢 OK
816 | BOMBA DE INFUSIÓN | HOSPITALIZACIÓN | 6448 | SEMESTRAL | MARZO / SEPTIEMBRE | SEPTIEMBRE | 🟢 OK
817 | BOMBA DE INFUSIÓN | HOSPITALIZACIÓN | 6449 | SEMESTRAL | MARZO / SEPTIEMBRE | SEPTIEMBRE | 🟢 OK
818 | BOMBA DE INFUSIÓN | HOSPITALIZACIÓN | 6450 | SEMESTRAL | MARZO / SEPTIEMBRE | SEPTIEMBRE | 🟢 OK
819 | BOMBA DE INFUSIÓN | HOSPITALIZACIÓN | 6451 | SEMESTRAL | MARZO / SEPTIEMBRE | SEPTIEMBRE | 🟢 OK
820 | BOMBA DE INFUSIÓN | HOSPITALIZACIÓN | 6452 | SEMESTRAL | MARZO / SEPTIEMBRE | SEPTIEMBRE | 🟢 OK
821 | BOMBA DE INFUSIÓN | HOSPITALIZACIÓN | 6453 | SEMESTRAL | MARZO / SEPTIEMBRE | SEPTIEMBRE | 🟢 OK
822 | BOMBA DE INFUSIÓN | HOSPITALIZACIÓN | 6454 | SEMESTRAL | MARZO / SEPTIEMBRE | SEPTIEMBRE | 🟢 OK
823 | BOMBA DE INFUSIÓN | HOSPITALIZACIÓN | 6455 | SEMESTRAL | MARZO / SEPTIEMBRE | SEPTIEMBRE | 🟢 OK
824 | BOMBA DE INFUSIÓN | HOSPITALIZACIÓN | 6456 | SEMESTRAL | MARZO / SEPTIEMBRE | SEPTIEMBRE | 🟢 OK
825 | BOMBA DE INFUSIÓN | HOSPITALIZACIÓN | 6457 | SEMESTRAL | MARZO / SEPTIEMBRE | SEPTIEMBRE | 🟢 OK
826 | BOMBA DE INFUSIÓN | HOSPITALIZACIÓN | 6458 | SEMESTRAL | MARZO / SEPTIEMBRE | SEPTIEMBRE | 🟢 OK
827 | BOMBA DE INFUSIÓN | HOSPITALIZACIÓN | 6459 | SEMESTRAL | MARZO / SEPTIEMBRE | SEPTIEMBRE | 🟢 OK
828 | BOMBA DE INFUSIÓN | HOSPITALIZACIÓN | 6460 | SEMESTRAL | MARZO / SEPTIEMBRE | SEPTIEMBRE | 🟢 OK
829 | BOMBA DE INFUSIÓN | HOSPITALIZACIÓN | 6461 | SEMESTRAL | MARZO / SEPTIEMBRE | SEPTIEMBRE | 🟢 OK
830 | BOMBA DE INFUSIÓN | HOSPITALIZACIÓN | 6462 | SEMESTRAL | MARZO / SEPTIEMBRE | SEPTIEMBRE | 🟢 OK
831 | BOMBA DE INFUSIÓN | HOSPITALIZACIÓN | 6463 | SEMESTRAL | MARZO / SEPTIEMBRE | SEPTIEMBRE | 🟢 OK
832 | MONITOR DE SIGNOS VITALES | URGENCIAS | 6464 | SEMESTRAL | MAYO / NOVIEMBRE | NOVIEMBRE | 🟢 OK
833 | MONITOR DE SIGNOS VITALES | HOSPITALIZACIÓN | 6465 | SEMESTRAL | MARZO / SEPTIEMBRE | SEPTIEMBRE | 🟢 OK
834 | MONITOR DE SIGNOS VITALES | CIRUGÍA | 6466 | SEMESTRAL | JUNIO / DICIEMBRE | JUNIO | 🔴 ESTE MES
835 | MONITOR DE SIGNOS VITALES | CONTINGENCIA | 6467 | SEMESTRAL | FEBRERO / AGOSTO | AGOSTO | 🟠 EN 2 MESES
836 | MONITOR DE SIGNOS VITALES | CIRUGÍA | 6468 | SEMESTRAL | JUNIO / DICIEMBRE | JUNIO | 🔴 ESTE MES
837 | MONITOR DE SIGNOS VITALES | AMBULANCIA | 6469 | SEMESTRAL | ENERO / JULIO | JULIO | 🟡 PRÓXIMO MES
838 | MONITOR DE SIGNOS VITALES | AMBULANCIA | 6470 | SEMESTRAL | ENERO / JULIO | JULIO | 🟡 PRÓXIMO MES
839 | MONITOR DE SIGNOS VITALES | AMBULANCIA | 6471 | SEMESTRAL | ENERO / JULIO | JULIO | 🟡 PRÓXIMO MES
840 | MONITOR DE SIGNOS VITALES | AMBULANCIA | 6472 | SEMESTRAL | ENERO / JULIO | JULIO | 🟡 PRÓXIMO MES
841 | MONITOR DE SIGNOS VITALES | URGENCIAS | 6473 | SEMESTRAL | MAYO / NOVIEMBRE | NOVIEMBRE | 🟢 OK
842 | DESFIBRILADOR | HOSPITALIZACIÓN | 6474 | SEMESTRAL | MARZO / SEPTIEMBRE | SEPTIEMBRE | 🟢 OK
843 | CAMA ELÈCTRICA | HOSPITALIZACIÓN | 6480 | SEMESTRAL | MARZO / SEPTIEMBRE | SEPTIEMBRE | 🟢 OK
844 | CAMA ELÈCTRICA | HOSPITALIZACIÓN | 6481 | SEMESTRAL | MARZO / SEPTIEMBRE | SEPTIEMBRE | 🟢 OK
845 | CAMA ELÈCTRICA | HOSPITALIZACIÓN | 6482 | SEMESTRAL | MARZO / SEPTIEMBRE | SEPTIEMBRE | 🟢 OK
846 | CAMA ELÈCTRICA | HOSPITALIZACIÓN | 6483 | SEMESTRAL | MARZO / SEPTIEMBRE | SEPTIEMBRE | 🟢 OK
847 | CAMA ELÈCTRICA | HOSPITALIZACIÓN | 6484 | SEMESTRAL | MARZO / SEPTIEMBRE | SEPTIEMBRE | 🟢 OK
848 | CAMA ELÈCTRICA | HOSPITALIZACIÓN | 6485 | SEMESTRAL | MARZO / SEPTIEMBRE | SEPTIEMBRE | 🟢 OK
849 | CAMA ELÈCTRICA | HOSPITALIZACIÓN | 6486 | SEMESTRAL | MARZO / SEPTIEMBRE | SEPTIEMBRE | 🟢 OK
850 | CAMA ELÈCTRICA | HOSPITALIZACIÓN | 6487 | SEMESTRAL | MARZO / SEPTIEMBRE | SEPTIEMBRE | 🟢 OK
851 | CAMA ELÈCTRICA | HOSPITALIZACIÓN | 6488 | SEMESTRAL | MARZO / SEPTIEMBRE | SEPTIEMBRE | 🟢 OK
852 | CAMA ELÈCTRICA | HOSPITALIZACIÓN | 6489 | SEMESTRAL | MARZO / SEPTIEMBRE | SEPTIEMBRE | 🟢 OK
853 | CAMILLA DIVAN | CONSULTA ESPECIALIZADA | 6490 | SEMESTRAL | FEBRERO / AGOSTO | AGOSTO | 🟠 EN 2 MESES
854 | CAMILLA DIVAN | CONSULTA ESPECIALIZADA | 6491 | SEMESTRAL | FEBRERO / AGOSTO | AGOSTO | 🟠 EN 2 MESES
855 | CAMILLA DIVAN | CONSULTA ESPECIALIZADA | 6492 | SEMESTRAL | FEBRERO / AGOSTO | AGOSTO | 🟠 EN 2 MESES
856 | CAMILLA DIVAN | CONSULTA ESPECIALIZADA | 6493 | SEMESTRAL | FEBRERO / AGOSTO | AGOSTO | 🟠 EN 2 MESES
857 | CAMILLA DIVAN | CONSULTA ESPECIALIZADA | 6494 | SEMESTRAL | FEBRERO / AGOSTO | AGOSTO | 🟠 EN 2 MESES
858 | CAMILLA DE TRANSPORTE | CIRUGÍA | 6504 | SEMESTRAL | JUNIO / DICIEMBRE | JUNIO | 🔴 ESTE MES
859 | CAMILLA DE TRANSPORTE | CIRUGÍA | 6505 | SEMESTRAL | JUNIO / DICIEMBRE | JUNIO | 🔴 ESTE MES
860 | CAMILLA DE TRANSPORTE | CIRUGÍA | 6506 | SEMESTRAL | JUNIO / DICIEMBRE | JUNIO | 🔴 ESTE MES
861 | CAMILLA DE TRANSPORTE | CIRUGÍA | 6507 | SEMESTRAL | JUNIO / DICIEMBRE | JUNIO | 🔴 ESTE MES
862 | CAMILLA DE TRANSPORTE | CIRUGÍA | 6508 | SEMESTRAL | JUNIO / DICIEMBRE | JUNIO | 🔴 ESTE MES
863 | CAMILLA DE TRANSPORTE | CIRUGÍA | 6509 | SEMESTRAL | JUNIO / DICIEMBRE | JUNIO | 🔴 ESTE MES
864 | CAMILLA DE TRANSPORTE | CIRUGÍA | 6510 | SEMESTRAL | JUNIO / DICIEMBRE | JUNIO | 🔴 ESTE MES
865 | CAMILLA DE TRANSPORTE | CIRUGÍA | 6511 | SEMESTRAL | JUNIO / DICIEMBRE | JUNIO | 🔴 ESTE MES
866 | CAMILLA DE TRANSPORTE | CIRUGÍA | 6512 | SEMESTRAL | JUNIO / DICIEMBRE | JUNIO | 🔴 ESTE MES
867 | CAMILLA DE TRANSPORTE | CIRUGÍA | 6513 | SEMESTRAL | JUNIO / DICIEMBRE | JUNIO | 🔴 ESTE MES
868 | ECÓGRAFO | CONSULTA ESPECIALIZADA | 6580 | SEMESTRAL | FEBRERO / AGOSTO | AGOSTO | 🟠 EN 2 MESES
869 | FONENDOSCOPIO | CONSULTA ESPECIALIZADA | 6587 | SEMESTRAL | FEBRERO / AGOSTO | AGOSTO | 🟠 EN 2 MESES
870 | FONENDOSCOPIO | CONSULTA ESPECIALIZADA | 6588 | SEMESTRAL | FEBRERO / AGOSTO | AGOSTO | 🟠 EN 2 MESES
871 | FONENDOSCOPIO | CONSULTA ESPECIALIZADA | 6589 | SEMESTRAL | FEBRERO / AGOSTO | AGOSTO | 🟠 EN 2 MESES
872 | TENSIÓMETRO PEDIÁTRICO | CONSULTA ESPECIALIZADA | 6590 | SEMESTRAL | FEBRERO / AGOSTO | AGOSTO | 🟠 EN 2 MESES
873 | TENSIÓMETRO ADULTO | CONSULTA ESPECIALIZADA | 6591 | SEMESTRAL | FEBRERO / AGOSTO | AGOSTO | 🟠 EN 2 MESES
874 | TENSIÓMETRO ADULTO | CONSULTA ESPECIALIZADA | 6592 | SEMESTRAL | FEBRERO / AGOSTO | AGOSTO | 🟠 EN 2 MESES
875 | TENSIÓMETRO ADULTO | CONSULTA ESPECIALIZADA | 6593 | SEMESTRAL | FEBRERO / AGOSTO | AGOSTO | 🟠 EN 2 MESES
876 | TENSIÓMETRO ADULTO | CONSULTA ESPECIALIZADA | 6594 | SEMESTRAL | FEBRERO / AGOSTO | AGOSTO | 🟠 EN 2 MESES
877 | EQUIPO DE ÓRGANOS PORTÁTIL | CONSULTA ESPECIALIZADA | 6595 | SEMESTRAL | FEBRERO / AGOSTO | AGOSTO | 🟠 EN 2 MESES
878 | EQUIPO DE ÓRGANOS PORTÁTIL | CONSULTA ESPECIALIZADA | 6596 | SEMESTRAL | FEBRERO / AGOSTO | AGOSTO | 🟠 EN 2 MESES
879 | EQUIPO DE ÓRGANOS PORTÁTIL | CONSULTA ESPECIALIZADA | 6597 | SEMESTRAL | FEBRERO / AGOSTO | AGOSTO | 🟠 EN 2 MESES
880 | EQUIPO DE ÓRGANOS PORTÁTIL | CONSULTA ESPECIALIZADA | 6598 | SEMESTRAL | FEBRERO / AGOSTO | AGOSTO | 🟠 EN 2 MESES
881 | EQUIPO DE ÓRGANOS PORTÁTIL | CONSULTA ESPECIALIZADA | 6599 | SEMESTRAL | FEBRERO / AGOSTO | AGOSTO | 🟠 EN 2 MESES
882 | OXÍMETRO DE PULSO | CONSULTA ESPECIALIZADA | 6600 | SEMESTRAL | FEBRERO / AGOSTO | AGOSTO | 🟠 EN 2 MESES
883 | DOPPLER FETAL | CONSULTA ESPECIALIZADA | 6601 | SEMESTRAL | FEBRERO / AGOSTO | AGOSTO | 🟠 EN 2 MESES
884 | BÁSCULA DIGITAL | CONSULTA ESPECIALIZADA | 6602 | SEMESTRAL | FEBRERO / AGOSTO | AGOSTO | 🟠 EN 2 MESES
885 | FONENDOSCOPIO | GRUPO EBAS YOLOMBÓ | 6603 | SEMESTRAL | JUNIO / DICIEMBRE | JUNIO | 🔴 ESTE MES
886 | FONENDOSCOPIO | GRUPO EBAS YOLOMBÓ | 6604 | SEMESTRAL | JUNIO / DICIEMBRE | JUNIO | 🔴 ESTE MES
887 | FONENDOSCOPIO | GRUPO EBAS YOLOMBÓ | 6605 | SEMESTRAL | JUNIO / DICIEMBRE | JUNIO | 🔴 ESTE MES
888 | FONENDOSCOPIO | GRUPO EBAS YOLOMBÓ | 6606 | SEMESTRAL | JUNIO / DICIEMBRE | JUNIO | 🔴 ESTE MES
889 | FONENDOSCOPIO | GRUPO EBAS YOLOMBÓ | 6607 | SEMESTRAL | JUNIO / DICIEMBRE | JUNIO | 🔴 ESTE MES
890 | FONENDOSCOPIO | GRUPO EBAS YOLOMBÓ | 6608 | SEMESTRAL | JUNIO / DICIEMBRE | JUNIO | 🔴 ESTE MES
891 | FONENDOSCOPIO | GRUPO EBAS YOLOMBÓ | 6609 | SEMESTRAL | JUNIO / DICIEMBRE | JUNIO | 🔴 ESTE MES
892 | FONENDOSCOPIO | GRUPO EBAS YOLOMBÓ | 6610 | SEMESTRAL | JUNIO / DICIEMBRE | JUNIO | 🔴 ESTE MES
893 | EQUIPO DE ÓRGANOS PORTÁTIL | GRUPO EBAS YOLOMBÓ | 6611 | SEMESTRAL | JUNIO / DICIEMBRE | JUNIO | 🔴 ESTE MES
894 | EQUIPO DE ÓRGANOS PORTÁTIL | GRUPO EBAS YOLOMBÓ | 6612 | SEMESTRAL | JUNIO / DICIEMBRE | JUNIO | 🔴 ESTE MES
895 | EQUIPO DE ÓRGANOS PORTÁTIL | GRUPO EBAS YOLOMBÓ | 6613 | SEMESTRAL | JUNIO / DICIEMBRE | JUNIO | 🔴 ESTE MES
896 | EQUIPO DE ÓRGANOS PORTÁTIL | GRUPO EBAS YOLOMBÓ | 6614 | SEMESTRAL | JUNIO / DICIEMBRE | JUNIO | 🔴 ESTE MES
897 | EQUIPO DE ÓRGANOS PORTÁTIL | GRUPO EBAS YOLOMBÓ | 6615 | SEMESTRAL | JUNIO / DICIEMBRE | JUNIO | 🔴 ESTE MES
898 | EQUIPO DE ÓRGANOS PORTÁTIL | GRUPO EBAS YOLOMBÓ | 6616 | SEMESTRAL | JUNIO / DICIEMBRE | JUNIO | 🔴 ESTE MES
899 | EQUIPO DE ÓRGANOS PORTÁTIL | GRUPO EBAS YOLOMBÓ | 6617 | SEMESTRAL | JUNIO / DICIEMBRE | JUNIO | 🔴 ESTE MES
900 | EQUIPO DE ÓRGANOS PORTÁTIL | GRUPO EBAS YOLOMBÓ | 6618 | SEMESTRAL | JUNIO / DICIEMBRE | JUNIO | 🔴 ESTE MES
901 | OXÍMETRO DE PULSO | GRUPO EBAS YOLOMBÓ | 6619 | SEMESTRAL | JUNIO / DICIEMBRE | JUNIO | 🔴 ESTE MES
902 | OXÍMETRO DE PULSO | GRUPO EBAS YOLOMBÓ | 6620 | SEMESTRAL | JUNIO / DICIEMBRE | JUNIO | 🔴 ESTE MES
903 | OXÍMETRO DE PULSO | GRUPO EBAS YOLOMBÓ | 6621 | SEMESTRAL | JUNIO / DICIEMBRE | JUNIO | 🔴 ESTE MES
904 | OXÍMETRO DE PULSO | GRUPO EBAS YOLOMBÓ | 6622 | SEMESTRAL | JUNIO / DICIEMBRE | JUNIO | 🔴 ESTE MES
905 | OXÍMETRO DE PULSO | GRUPO EBAS YOLOMBÓ | 6623 | SEMESTRAL | JUNIO / DICIEMBRE | JUNIO | 🔴 ESTE MES
906 | OXÍMETRO DE PULSO | GRUPO EBAS YOLOMBÓ | 6624 | SEMESTRAL | JUNIO / DICIEMBRE | JUNIO | 🔴 ESTE MES
907 | OXÍMETRO DE PULSO | GRUPO EBAS YOLOMBÓ | 6625 | SEMESTRAL | JUNIO / DICIEMBRE | JUNIO | 🔴 ESTE MES
908 | OXÍMETRO DE PULSO | GRUPO EBAS YOLOMBÓ | 6626 | SEMESTRAL | JUNIO / DICIEMBRE | JUNIO | 🔴 ESTE MES
909 | TENSIÓMETRO ADULTO/PEDIÁTRICO PORTÁTIL | GRUPO EBAS YOLOMBÓ | 6627 | SEMESTRAL | JUNIO / DICIEMBRE | JUNIO | 🔴 ESTE MES
910 | TENSIÓMETRO ADULTO/PEDIÁTRICO PORTÁTIL | GRUPO EBAS YOLOMBÓ | 6628 | SEMESTRAL | JUNIO / DICIEMBRE | JUNIO | 🔴 ESTE MES
911 | TENSIÓMETRO ADULTO/PEDIÁTRICO PORTÁTIL | GRUPO EBAS YOLOMBÓ | 6629 | SEMESTRAL | JUNIO / DICIEMBRE | JUNIO | 🔴 ESTE MES
912 | TENSIÓMETRO ADULTO/PEDIÁTRICO PORTÁTIL | GRUPO EBAS YOLOMBÓ | 6630 | SEMESTRAL | JUNIO / DICIEMBRE | JUNIO | 🔴 ESTE MES
913 | TENSIÓMETRO ADULTO/PEDIÁTRICO PORTÁTIL | GRUPO EBAS YOLOMBÓ | 6631 | SEMESTRAL | JUNIO / DICIEMBRE | JUNIO | 🔴 ESTE MES
914 | TENSIÓMETRO ADULTO/PEDIÁTRICO PORTÁTIL | GRUPO EBAS YOLOMBÓ | 6632 | SEMESTRAL | JUNIO / DICIEMBRE | JUNIO | 🔴 ESTE MES
915 | TENSIÓMETRO ADULTO/PEDIÁTRICO PORTÁTIL | GRUPO EBAS YOLOMBÓ | 6633 | SEMESTRAL | JUNIO / DICIEMBRE | JUNIO | 🔴 ESTE MES
916 | TENSIÓMETRO ADULTO/PEDIÁTRICO PORTÁTIL | GRUPO EBAS YOLOMBÓ | 6634 | SEMESTRAL | JUNIO / DICIEMBRE | JUNIO | 🔴 ESTE MES
917 | BÁSCULA DIGITAL PORTÁTIL | GRUPO EBAS YOLOMBÓ | 6635 | SEMESTRAL | JUNIO / DICIEMBRE | JUNIO | 🔴 ESTE MES
918 | BÁSCULA DIGITAL PORTÁTIL | GRUPO EBAS YOLOMBÓ | 6636 | SEMESTRAL | JUNIO / DICIEMBRE | JUNIO | 🔴 ESTE MES
919 | BÁSCULA DIGITAL PORTÁTIL | GRUPO EBAS YOLOMBÓ | 6637 | SEMESTRAL | JUNIO / DICIEMBRE | JUNIO | 🔴 ESTE MES
920 | BÁSCULA DIGITAL PORTÁTIL | GRUPO EBAS YOLOMBÓ | 6638 | SEMESTRAL | JUNIO / DICIEMBRE | JUNIO | 🔴 ESTE MES
921 | BÁSCULA DIGITAL PORTÁTIL | GRUPO EBAS YOLOMBÓ | 6639 | SEMESTRAL | JUNIO / DICIEMBRE | JUNIO | 🔴 ESTE MES
922 | BÁSCULA DIGITAL PORTÁTIL | GRUPO EBAS YOLOMBÓ | 6640 | SEMESTRAL | JUNIO / DICIEMBRE | JUNIO | 🔴 ESTE MES
923 | BÁSCULA DIGITAL PORTÁTIL | GRUPO EBAS YOLOMBÓ | 6641 | SEMESTRAL | JUNIO / DICIEMBRE | JUNIO | 🔴 ESTE MES
924 | BÁSCULA DIGITAL PORTÁTIL | GRUPO EBAS YOLOMBÓ | 6642 | SEMESTRAL | JUNIO / DICIEMBRE | JUNIO | 🔴 ESTE MES
925 | TALLÌMETRO | GRUPO EBAS YOLOMBÓ | 6643 | SEMESTRAL | JUNIO / DICIEMBRE | JUNIO | 🔴 ESTE MES
926 | TALLÌMETRO | GRUPO EBAS YOLOMBÓ | 6644 | SEMESTRAL | JUNIO / DICIEMBRE | JUNIO | 🔴 ESTE MES
927 | TALLÌMETRO | GRUPO EBAS YOLOMBÓ | 6645 | SEMESTRAL | JUNIO / DICIEMBRE | JUNIO | 🔴 ESTE MES
928 | TALLÌMETRO | GRUPO EBAS YOLOMBÓ | 6646 | SEMESTRAL | JUNIO / DICIEMBRE | JUNIO | 🔴 ESTE MES
929 | TALLÌMETRO | GRUPO EBAS YOLOMBÓ | 6647 | SEMESTRAL | JUNIO / DICIEMBRE | JUNIO | 🔴 ESTE MES
930 | TALLÌMETRO | GRUPO EBAS YOLOMBÓ | 6648 | SEMESTRAL | JUNIO / DICIEMBRE | JUNIO | 🔴 ESTE MES
931 | TALLÌMETRO | GRUPO EBAS YOLOMBÓ | 6649 | SEMESTRAL | JUNIO / DICIEMBRE | JUNIO | 🔴 ESTE MES
932 | TALLÌMETRO | GRUPO EBAS YOLOMBÓ | 6650 | SEMESTRAL | JUNIO / DICIEMBRE | JUNIO | 🔴 ESTE MES
933 | INFANTÓMETRO | GRUPO EBAS YOLOMBÓ | 6651 | SEMESTRAL | JUNIO / DICIEMBRE | JUNIO | 🔴 ESTE MES
934 | INFANTÓMETRO | GRUPO EBAS YOLOMBÓ | 6652 | SEMESTRAL | JUNIO / DICIEMBRE | JUNIO | 🔴 ESTE MES
935 | INFANTÓMETRO | GRUPO EBAS YOLOMBÓ | 6653 | SEMESTRAL | JUNIO / DICIEMBRE | JUNIO | 🔴 ESTE MES
936 | INFANTÓMETRO | GRUPO EBAS YOLOMBÓ | 6654 | SEMESTRAL | JUNIO / DICIEMBRE | JUNIO | 🔴 ESTE MES
937 | INFANTÓMETRO | GRUPO EBAS YOLOMBÓ | 6655 | SEMESTRAL | JUNIO / DICIEMBRE | JUNIO | 🔴 ESTE MES
938 | INFANTÓMETRO | GRUPO EBAS YOLOMBÓ | 6656 | SEMESTRAL | JUNIO / DICIEMBRE | JUNIO | 🔴 ESTE MES
939 | INFANTÓMETRO | GRUPO EBAS YOLOMBÓ | 6657 | SEMESTRAL | JUNIO / DICIEMBRE | JUNIO | 🔴 ESTE MES
940 | INFANTÓMETRO | GRUPO EBAS YOLOMBÓ | 6658 | SEMESTRAL | JUNIO / DICIEMBRE | JUNIO | 🔴 ESTE MES
941 | EQUIPO DE ÓRGANOS PORTÁTIL | GRUPO EBAS PUERTO BERRÍO | 6659 | SEMESTRAL | JUNIO / DICIEMBRE | JUNIO | 🔴 ESTE MES
942 | EQUIPO DE ÓRGANOS PORTÁTIL | GRUPO EBAS PUERTO BERRÍO | 6660 | SEMESTRAL | JUNIO / DICIEMBRE | JUNIO | 🔴 ESTE MES
943 | EQUIPO DE ÓRGANOS PORTÁTIL | GRUPO EBAS PUERTO BERRÍO | 6661 | SEMESTRAL | JUNIO / DICIEMBRE | JUNIO | 🔴 ESTE MES
944 | EQUIPO DE ÓRGANOS PORTÁTIL | GRUPO EBAS PUERTO BERRÍO | 6662 | SEMESTRAL | JUNIO / DICIEMBRE | JUNIO | 🔴 ESTE MES
945 | EQUIPO DE ÓRGANOS PORTÁTIL | GRUPO EBAS PUERTO BERRÍO | 6663 | SEMESTRAL | JUNIO / DICIEMBRE | JUNIO | 🔴 ESTE MES
946 | EQUIPO DE ÓRGANOS PORTÁTIL | GRUPO EBAS PUERTO BERRÍO | 6664 | SEMESTRAL | JUNIO / DICIEMBRE | JUNIO | 🔴 ESTE MES
947 | EQUIPO DE ÓRGANOS PORTÁTIL | GRUPO EBAS PUERTO BERRÍO | 6665 | SEMESTRAL | JUNIO / DICIEMBRE | JUNIO | 🔴 ESTE MES
948 | EQUIPO DE ÓRGANOS PORTÁTIL | GRUPO EBAS PUERTO BERRÍO | 6666 | SEMESTRAL | JUNIO / DICIEMBRE | JUNIO | 🔴 ESTE MES
949 | EQUIPO DE ÓRGANOS PORTÁTIL | GRUPO EBAS PUERTO BERRÍO | 6667 | SEMESTRAL | JUNIO / DICIEMBRE | JUNIO | 🔴 ESTE MES
950 | EQUIPO DE ÓRGANOS PORTÁTIL | GRUPO EBAS PUERTO BERRÍO | 6668 | SEMESTRAL | JUNIO / DICIEMBRE | JUNIO | 🔴 ESTE MES
951 | EQUIPO DE ÓRGANOS PORTÁTIL | GRUPO EBAS PUERTO BERRÍO | 6669 | SEMESTRAL | JUNIO / DICIEMBRE | JUNIO | 🔴 ESTE MES
952 | EQUIPO DE ÓRGANOS PORTÁTIL | GRUPO EBAS PUERTO BERRÍO | 6670 | SEMESTRAL | JUNIO / DICIEMBRE | JUNIO | 🔴 ESTE MES
953 | FONENDOSCOPIO | GRUPO EBAS PUERTO BERRÍO | 6671 | SEMESTRAL | JUNIO / DICIEMBRE | JUNIO | 🔴 ESTE MES
954 | FONENDOSCOPIO | GRUPO EBAS PUERTO BERRÍO | 6672 | SEMESTRAL | JUNIO / DICIEMBRE | JUNIO | 🔴 ESTE MES
955 | FONENDOSCOPIO | GRUPO EBAS PUERTO BERRÍO | 6673 | SEMESTRAL | JUNIO / DICIEMBRE | JUNIO | 🔴 ESTE MES
956 | FONENDOSCOPIO | GRUPO EBAS PUERTO BERRÍO | 6674 | SEMESTRAL | JUNIO / DICIEMBRE | JUNIO | 🔴 ESTE MES
957 | FONENDOSCOPIO | GRUPO EBAS PUERTO BERRÍO | 6675 | SEMESTRAL | JUNIO / DICIEMBRE | JUNIO | 🔴 ESTE MES
958 | FONENDOSCOPIO | GRUPO EBAS PUERTO BERRÍO | 6676 | SEMESTRAL | JUNIO / DICIEMBRE | JUNIO | 🔴 ESTE MES
959 | FONENDOSCOPIO | GRUPO EBAS PUERTO BERRÍO | 6677 | SEMESTRAL | JUNIO / DICIEMBRE | JUNIO | 🔴 ESTE MES
960 | FONENDOSCOPIO | GRUPO EBAS PUERTO BERRÍO | 6678 | SEMESTRAL | JUNIO / DICIEMBRE | JUNIO | 🔴 ESTE MES
961 | FONENDOSCOPIO | GRUPO EBAS PUERTO BERRÍO | 6679 | SEMESTRAL | JUNIO / DICIEMBRE | JUNIO | 🔴 ESTE MES
962 | FONENDOSCOPIO | GRUPO EBAS PUERTO BERRÍO | 6680 | SEMESTRAL | JUNIO / DICIEMBRE | JUNIO | 🔴 ESTE MES
963 | FONENDOSCOPIO | GRUPO EBAS PUERTO BERRÍO | 6681 | SEMESTRAL | JUNIO / DICIEMBRE | JUNIO | 🔴 ESTE MES
964 | FONENDOSCOPIO | GRUPO EBAS PUERTO BERRÍO | 6682 | SEMESTRAL | JUNIO / DICIEMBRE | JUNIO | 🔴 ESTE MES
965 | OXÍMETRO DE PULSO | GRUPO EBAS PUERTO BERRÍO | 6683 | SEMESTRAL | JUNIO / DICIEMBRE | JUNIO | 🔴 ESTE MES
966 | OXÍMETRO DE PULSO | GRUPO EBAS PUERTO BERRÍO | 6684 | SEMESTRAL | JUNIO / DICIEMBRE | JUNIO | 🔴 ESTE MES
967 | OXÍMETRO DE PULSO | GRUPO EBAS PUERTO BERRÍO | 6685 | SEMESTRAL | JUNIO / DICIEMBRE | JUNIO | 🔴 ESTE MES
968 | OXÍMETRO DE PULSO | GRUPO EBAS PUERTO BERRÍO | 6686 | SEMESTRAL | JUNIO / DICIEMBRE | JUNIO | 🔴 ESTE MES
969 | OXÍMETRO DE PULSO | GRUPO EBAS PUERTO BERRÍO | 6687 | SEMESTRAL | JUNIO / DICIEMBRE | JUNIO | 🔴 ESTE MES
970 | OXÍMETRO DE PULSO | GRUPO EBAS PUERTO BERRÍO | 6688 | SEMESTRAL | JUNIO / DICIEMBRE | JUNIO | 🔴 ESTE MES
971 | OXÍMETRO DE PULSO | GRUPO EBAS PUERTO BERRÍO | 6689 | SEMESTRAL | JUNIO / DICIEMBRE | JUNIO | 🔴 ESTE MES
972 | OXÍMETRO DE PULSO | GRUPO EBAS PUERTO BERRÍO | 6690 | SEMESTRAL | JUNIO / DICIEMBRE | JUNIO | 🔴 ESTE MES
973 | OXÍMETRO DE PULSO | GRUPO EBAS PUERTO BERRÍO | 6691 | SEMESTRAL | JUNIO / DICIEMBRE | JUNIO | 🔴 ESTE MES
974 | OXÍMETRO DE PULSO | GRUPO EBAS PUERTO BERRÍO | 6692 | SEMESTRAL | JUNIO / DICIEMBRE | JUNIO | 🔴 ESTE MES
975 | OXÍMETRO DE PULSO | GRUPO EBAS PUERTO BERRÍO | 6693 | SEMESTRAL | JUNIO / DICIEMBRE | JUNIO | 🔴 ESTE MES
976 | OXÍMETRO DE PULSO | GRUPO EBAS PUERTO BERRÍO | 6694 | SEMESTRAL | JUNIO / DICIEMBRE | JUNIO | 🔴 ESTE MES
977 | TENSIÓMETRO ADULTO/PEDIÁTRICO PORTÁTIL | GRUPO EBAS PUERTO BERRÍO | 6695 | SEMESTRAL | JUNIO / DICIEMBRE | JUNIO | 🔴 ESTE MES
978 | TENSIÓMETRO ADULTO/PEDIÁTRICO PORTÁTIL | GRUPO EBAS PUERTO BERRÍO | 6696 | SEMESTRAL | JUNIO / DICIEMBRE | JUNIO | 🔴 ESTE MES
979 | TENSIÓMETRO ADULTO/PEDIÁTRICO PORTÁTIL | GRUPO EBAS PUERTO BERRÍO | 6697 | SEMESTRAL | JUNIO / DICIEMBRE | JUNIO | 🔴 ESTE MES
980 | TENSIÓMETRO ADULTO/PEDIÁTRICO PORTÁTIL | GRUPO EBAS PUERTO BERRÍO | 6698 | SEMESTRAL | JUNIO / DICIEMBRE | JUNIO | 🔴 ESTE MES
981 | TENSIÓMETRO ADULTO/PEDIÁTRICO PORTÁTIL | GRUPO EBAS PUERTO BERRÍO | 6699 | SEMESTRAL | JUNIO / DICIEMBRE | JUNIO | 🔴 ESTE MES
982 | TENSIÓMETRO ADULTO/PEDIÁTRICO PORTÁTIL | GRUPO EBAS PUERTO BERRÍO | 6700 | SEMESTRAL | JUNIO / DICIEMBRE | JUNIO | 🔴 ESTE MES
983 | TENSIÓMETRO ADULTO/PEDIÁTRICO PORTÁTIL | GRUPO EBAS PUERTO BERRÍO | 6701 | SEMESTRAL | JUNIO / DICIEMBRE | JUNIO | 🔴 ESTE MES
984 | TENSIÓMETRO ADULTO/PEDIÁTRICO PORTÁTIL | GRUPO EBAS PUERTO BERRÍO | 6702 | SEMESTRAL | JUNIO / DICIEMBRE | JUNIO | 🔴 ESTE MES
985 | TENSIÓMETRO ADULTO/PEDIÁTRICO PORTÁTIL | GRUPO EBAS PUERTO BERRÍO | 6703 | SEMESTRAL | JUNIO / DICIEMBRE | JUNIO | 🔴 ESTE MES
986 | TENSIÓMETRO ADULTO/PEDIÁTRICO PORTÁTIL | GRUPO EBAS PUERTO BERRÍO | 6704 | SEMESTRAL | JUNIO / DICIEMBRE | JUNIO | 🔴 ESTE MES
987 | TENSIÓMETRO ADULTO/PEDIÁTRICO PORTÁTIL | GRUPO EBAS PUERTO BERRÍO | 6705 | SEMESTRAL | JUNIO / DICIEMBRE | JUNIO | 🔴 ESTE MES
988 | BÁSCULA DIGITAL PORTÁTIL | GRUPO EBAS PUERTO BERRÍO | 6706 | SEMESTRAL | JUNIO / DICIEMBRE | JUNIO | 🔴 ESTE MES
989 | BÁSCULA DIGITAL PORTÁTIL | GRUPO EBAS PUERTO BERRÍO | 6707 | SEMESTRAL | JUNIO / DICIEMBRE | JUNIO | 🔴 ESTE MES
990 | BÁSCULA DIGITAL PORTÁTIL | GRUPO EBAS PUERTO BERRÍO | 6708 | SEMESTRAL | JUNIO / DICIEMBRE | JUNIO | 🔴 ESTE MES
991 | BÁSCULA DIGITAL PORTÁTIL | GRUPO EBAS PUERTO BERRÍO | 6709 | SEMESTRAL | JUNIO / DICIEMBRE | JUNIO | 🔴 ESTE MES
992 | BÁSCULA DIGITAL PORTÁTIL | GRUPO EBAS PUERTO BERRÍO | 6710 | SEMESTRAL | JUNIO / DICIEMBRE | JUNIO | 🔴 ESTE MES
993 | BÁSCULA DIGITAL PORTÁTIL | GRUPO EBAS PUERTO BERRÍO | 6711 | SEMESTRAL | JUNIO / DICIEMBRE | JUNIO | 🔴 ESTE MES
994 | BÁSCULA DIGITAL PORTÁTIL | GRUPO EBAS PUERTO BERRÍO | 6712 | SEMESTRAL | JUNIO / DICIEMBRE | JUNIO | 🔴 ESTE MES
995 | BÁSCULA DIGITAL PORTÁTIL | GRUPO EBAS PUERTO BERRÍO | 6713 | SEMESTRAL | JUNIO / DICIEMBRE | JUNIO | 🔴 ESTE MES
996 | BÁSCULA DIGITAL PORTÁTIL | GRUPO EBAS PUERTO BERRÍO | 6714 | SEMESTRAL | JUNIO / DICIEMBRE | JUNIO | 🔴 ESTE MES
997 | BÁSCULA DIGITAL PORTÁTIL | GRUPO EBAS PUERTO BERRÍO | 6715 | SEMESTRAL | JUNIO / DICIEMBRE | JUNIO | 🔴 ESTE MES
998 | BÁSCULA DIGITAL PORTÁTIL | GRUPO EBAS PUERTO BERRÍO | 6716 | SEMESTRAL | JUNIO / DICIEMBRE | JUNIO | 🔴 ESTE MES
999 | BÁSCULA DIGITAL PORTÁTIL | GRUPO EBAS PUERTO BERRÍO | 6717 | SEMESTRAL | JUNIO / DICIEMBRE | JUNIO | 🔴 ESTE MES
1000 | TALLÌMETRO | GRUPO EBAS PUERTO BERRÍO | 6718 | SEMESTRAL | JUNIO / DICIEMBRE | JUNIO | 🔴 ESTE MES
1001 | TALLÌMETRO | GRUPO EBAS PUERTO BERRÍO | 6719 | SEMESTRAL | JUNIO / DICIEMBRE | JUNIO | 🔴 ESTE MES
1002 | TALLÌMETRO | GRUPO EBAS PUERTO BERRÍO | 6720 | SEMESTRAL | JUNIO / DICIEMBRE | JUNIO | 🔴 ESTE MES
1003 | TALLÌMETRO | GRUPO EBAS PUERTO BERRÍO | 6721 | SEMESTRAL | JUNIO / DICIEMBRE | JUNIO | 🔴 ESTE MES
1004 | TALLÌMETRO | GRUPO EBAS PUERTO BERRÍO | 6722 | SEMESTRAL | JUNIO / DICIEMBRE | JUNIO | 🔴 ESTE MES
1005 | TALLÌMETRO | GRUPO EBAS PUERTO BERRÍO | 6723 | SEMESTRAL | JUNIO / DICIEMBRE | JUNIO | 🔴 ESTE MES
1006 | TALLÌMETRO | GRUPO EBAS PUERTO BERRÍO | 6724 | SEMESTRAL | JUNIO / DICIEMBRE | JUNIO | 🔴 ESTE MES
1007 | TALLÌMETRO | GRUPO EBAS PUERTO BERRÍO | 6725 | SEMESTRAL | JUNIO / DICIEMBRE | JUNIO | 🔴 ESTE MES
1008 | TALLÌMETRO | GRUPO EBAS PUERTO BERRÍO | 6726 | SEMESTRAL | JUNIO / DICIEMBRE | JUNIO | 🔴 ESTE MES
1009 | TALLÌMETRO | GRUPO EBAS PUERTO BERRÍO | 6727 | SEMESTRAL | JUNIO / DICIEMBRE | JUNIO | 🔴 ESTE MES
1010 | TALLÌMETRO | GRUPO EBAS PUERTO BERRÍO | 6728 | SEMESTRAL | JUNIO / DICIEMBRE | JUNIO | 🔴 ESTE MES
1011 | TALLÌMETRO | GRUPO EBAS PUERTO BERRÍO | 6729 | SEMESTRAL | JUNIO / DICIEMBRE | JUNIO | 🔴 ESTE MES
1012 | INFANTÓMETRO | GRUPO EBAS PUERTO BERRÍO | 6730 | SEMESTRAL | JUNIO / DICIEMBRE | JUNIO | 🔴 ESTE MES
1013 | INFANTÓMETRO | GRUPO EBAS PUERTO BERRÍO | 6731 | SEMESTRAL | JUNIO / DICIEMBRE | JUNIO | 🔴 ESTE MES
1014 | INFANTÓMETRO | GRUPO EBAS PUERTO BERRÍO | 6732 | SEMESTRAL | JUNIO / DICIEMBRE | JUNIO | 🔴 ESTE MES
1015 | INFANTÓMETRO | GRUPO EBAS PUERTO BERRÍO | 6733 | SEMESTRAL | JUNIO / DICIEMBRE | JUNIO | 🔴 ESTE MES
1016 | INFANTÓMETRO | GRUPO EBAS PUERTO BERRÍO | 6734 | SEMESTRAL | JUNIO / DICIEMBRE | JUNIO | 🔴 ESTE MES
1017 | INFANTÓMETRO | GRUPO EBAS PUERTO BERRÍO | 6735 | SEMESTRAL | JUNIO / DICIEMBRE | JUNIO | 🔴 ESTE MES
1018 | INFANTÓMETRO | GRUPO EBAS PUERTO BERRÍO | 6736 | SEMESTRAL | JUNIO / DICIEMBRE | JUNIO | 🔴 ESTE MES
1019 | INFANTÓMETRO | GRUPO EBAS PUERTO BERRÍO | 6737 | SEMESTRAL | JUNIO / DICIEMBRE | JUNIO | 🔴 ESTE MES
1020 | INFANTÓMETRO | GRUPO EBAS PUERTO BERRÍO | 6738 | SEMESTRAL | JUNIO / DICIEMBRE | JUNIO | 🔴 ESTE MES
1021 | INFANTÓMETRO | GRUPO EBAS PUERTO BERRÍO | 6739 | SEMESTRAL | JUNIO / DICIEMBRE | JUNIO | 🔴 ESTE MES
1022 | INFANTÓMETRO | GRUPO EBAS PUERTO BERRÍO | 6740 | SEMESTRAL | JUNIO / DICIEMBRE | JUNIO | 🔴 ESTE MES
1023 | INFANTÓMETRO | GRUPO EBAS PUERTO BERRÍO | 6741 | SEMESTRAL | JUNIO / DICIEMBRE | JUNIO | 🔴 ESTE MES
1024 | ECÓGRAFO | CONSULTA ESPECIALIZADA | 6769 | SEMESTRAL | FEBRERO / AGOSTO | AGOSTO | 🟠 EN 2 MESES
1025 | BASCULA MODELO LATIDOS GMD+CALIBRACION | HOSPITALIZACIÓN | 6775 | SEMESTRAL | MARZO / SEPTIEMBRE | SEPTIEMBRE | 🟢 OK
1026 | BASCULA MODELO LATIDOS GMD+CALIBRACION | CONTINGENCIA | 6776 | SEMESTRAL | FEBRERO / AGOSTO | AGOSTO | 🟠 EN 2 MESES
1027 | FONENDOSCOPIO PEDIÁTRICO | GRUPO EBAS ESPECIALISTAS | 6794 | SEMESTRAL | JUNIO / DICIEMBRE | JUNIO | 🔴 ESTE MES
1028 | FONENDOSCOPIO PEDIÁTRICO | GRUPO EBAS ESPECIALISTAS | 6795 | SEMESTRAL | JUNIO / DICIEMBRE | JUNIO | 🔴 ESTE MES
1029 | FONENDOSCOPIO | GRUPO EBAS ESPECIALISTAS | 6796 | SEMESTRAL | JUNIO / DICIEMBRE | JUNIO | 🔴 ESTE MES
1030 | FONENDOSCOPIO | GRUPO EBAS ESPECIALISTAS | 6797 | SEMESTRAL | JUNIO / DICIEMBRE | JUNIO | 🔴 ESTE MES
1031 | FONENDOSCOPIO | GRUPO EBAS ESPECIALISTAS | 6798 | SEMESTRAL | JUNIO / DICIEMBRE | JUNIO | 🔴 ESTE MES
1032 | OXÍMETRO DE PULSO | GRUPO EBAS ESPECIALISTAS | 6799 | SEMESTRAL | JUNIO / DICIEMBRE | JUNIO | 🔴 ESTE MES
1033 | TENSIÓMETRO PEDIÁTRICO PORTÁTIL | GRUPO EBAS ESPECIALISTAS | 6800 | SEMESTRAL | JUNIO / DICIEMBRE | JUNIO | 🔴 ESTE MES
1034 | DOPPLER FETAL | GRUPO EBAS ESPECIALISTAS | 6801 | SEMESTRAL | JUNIO / DICIEMBRE | JUNIO | 🔴 ESTE MES
1035 | BÁSCULA DIGITAL PORTÁTIL | GRUPO EBAS ESPECIALISTAS | 6802 | SEMESTRAL | JUNIO / DICIEMBRE | JUNIO | 🔴 ESTE MES
1036 | BÁSCULA PEDIÁTRICA | GRUPO EBAS ESPECIALISTAS | 6803 | SEMESTRAL | JUNIO / DICIEMBRE | JUNIO | 🔴 ESTE MES
1037 | BÁSCULA PEDIÁTRICA | CONSULTA ESPECIALIZADA | 6804 | SEMESTRAL | FEBRERO / AGOSTO | AGOSTO | 🟠 EN 2 MESES
1038 | BÁSCULA PEDIÁTRICA | CONSULTA ESPECIALIZADA | 6805 | SEMESTRAL | FEBRERO / AGOSTO | AGOSTO | 🟠 EN 2 MESES
1039 | TALLÌMETRO | GRUPO EBAS ESPECIALISTAS | 6812 | SEMESTRAL | JUNIO / DICIEMBRE | JUNIO | 🔴 ESTE MES
1040 | TALLÌMETRO | GRUPO EBAS ESPECIALISTAS | 6813 | SEMESTRAL | JUNIO / DICIEMBRE | JUNIO | 🔴 ESTE MES
1041 | INFANTÓMETRO | GRUPO EBAS ESPECIALISTAS | 6814 | SEMESTRAL | JUNIO / DICIEMBRE | JUNIO | 🔴 ESTE MES
1042 | INFANTÓMETRO | GRUPO EBAS ESPECIALISTAS | 6815 | SEMESTRAL | JUNIO / DICIEMBRE | JUNIO | 🔴 ESTE MES
1043 | MONITOR FETAL | HOSPITALIZACIÓN | 6827 | SEMESTRAL | MARZO / SEPTIEMBRE | SEPTIEMBRE | 🟢 OK
1044 | LÁMPARA PIELÍTICA | CIRUGÍA | 6828 | SEMESTRAL | JUNIO / DICIEMBRE | JUNIO | 🔴 ESTE MES
1045 | LÁMPARA PIELÍTICA | CIRUGÍA | 6829 | SEMESTRAL | JUNIO / DICIEMBRE | JUNIO | 🔴 ESTE MES
1046 | MONITOR FETAL | URGENCIAS | 6851 | SEMESTRAL | MAYO / NOVIEMBRE | NOVIEMBRE | 🟢 OK
1047 | VENTILADOR DE TRANSPORTE | AMBULANCIA | 6852 | SEMESTRAL | ENERO / JULIO | JULIO | 🟡 PRÓXIMO MES
1048 | MONITOR DE SIGNOS VITALES | CIRUGÍA | 6911 | SEMESTRAL | JUNIO / DICIEMBRE | JUNIO | 🔴 ESTE MES
1049 | MONITOR DE SIGNOS VITALES | CIRUGÍA | 6912 | SEMESTRAL | JUNIO / DICIEMBRE | JUNIO | 🔴 ESTE MES
1050 | MONITOR DE SIGNOS VITALES | CIRUGÍA | 6913 | SEMESTRAL | JUNIO / DICIEMBRE | JUNIO | 🔴 ESTE MES
1051 | MONITOR DE SIGNOS VITALES | AMBULANCIA | 6914 | SEMESTRAL | ENERO / JULIO | JULIO | 🟡 PRÓXIMO MES
1052 | MONITOR DE SIGNOS VITALES | URGENCIAS | 6915 | SEMESTRAL | MAYO / NOVIEMBRE | NOVIEMBRE | 🟢 OK
1053 | ASPIRADOR DE SECRECIONES | AMBULANCIA | 6916 | SEMESTRAL | ENERO / JULIO | JULIO | 🟡 PRÓXIMO MES
1054 | ASPIRADOR DE SECRECIONES | AMBULANCIA | 6917 | SEMESTRAL | ENERO / JULIO | JULIO | 🟡 PRÓXIMO MES
1055 | ASPIRADOR DE SECRECIONES | AMBULANCIA | 6918 | SEMESTRAL | ENERO / JULIO | JULIO | 🟡 PRÓXIMO MES
1056 | ECÓGRAFO PORTÁTIL | URGENCIAS | 6920 | SEMESTRAL | MAYO / NOVIEMBRE | NOVIEMBRE | 🟢 OK